## ДС 83 - ЛСР по Методике 2020 (Р
Приложение № 3
Утверждено приказом Минстроя РФ № 421 от 4 августа 2020 г. в редакции приказа № 557 от 7 июля 2022 г.
Наименование программного продукта |  |  |  |  | ГРАНД-Смета, версия 2024.2
Наименование редакции сметных нормативов |  |  |  |  | Приказ Минстроя России от 30.12.2021 № 1046/пр; Приказ Минстроя России от 04.08.2020 № 421/пр; Приказ Минстроя России от 21.12.2020 № 812/пр; Приказ Минстроя России от 11.12.2020 № 774/пр; Приказ Минстроя России от 02.08.2023 № 551/пр; Приказ Минстроя России от 14.11.2023 № 817/пр; Приказ Минстроя России от 16.02.2024 № 102/пр; Приказ Минстроя России от 13.05.2024 №323/пр; Приказ Минстроя России от 09.08.2024 №524/пр; Приказ Минстроя России от 07.11.2024 №747/пр; Приказ Минстроя России от 07.02.2025 №69/пр | [11 empty] | Приказ Минстроя России от 30.12.2021 № 1046/пр; Приказ Минстроя России от 04.08.2020 № 421/пр; Приказ Минстроя России от 21.12.2020 № 812/пр; Приказ Минстроя России от 11.12.2020 № 774/пр; Приказ Минстроя России от 02.08.2023 № 551/пр; Приказ Минстроя России от 14.11.2023 № 817/пр; Приказ Минстроя России от 16.02.2024 № 102/пр; Приказ Минстроя России от 13.05.2024 №323/пр; Приказ Минстроя России от 09.08.2024 №524/пр; Приказ Минстроя России от 07.11.2024 №747/пр; Приказ Минстроя России от 07.02.2025 №69/пр
Реквизиты приказа Минстроя России об утверждении дополнений и изменений к сметным нормативам |  |  |  |  | Приказ Минстроя России от 18 мая 2022 г. № 378/пр, Приказ Минстроя России от 26 августа 2022 г. № 703/пр, Приказ Минстроя России от 26 октября 2022 г. № 905/пр, Приказ Минстроя России от 27 декабря 2022 г. № 1133/пр, Приказ Минстроя России от 10 февраля 2023 г. № 84/пр, Приказ Минстроя России от 11.05.2023 №335/пр; Приказ Минстроя России от 07.07.2022 № 557/пр; Приказ Минстроя России от 02.09.2021 № 636/пр, Приказ Минстроя России от 26.07.2022 № 611/пр; Приказ Минстроя России от 22.04.2022 № 317/пр; Приказ Минстроя России от 02.08.2023 № 551/пр; Приказ Минстроя России от 14.11.2023 № 817/пр; Приказ Минстроя России от 30.01.2024 № 55/пр; Приказ Минстроя России от 16.02.2024 № 102/пр; Приказ Минстроя России от 13.05.2024 №323/пр; Приказ Минстроя России от 09.08.2024 №524/пр; Приказ Минстроя России от 07.11.2024 №747/пр; Приказ Минстроя России от 07.02.2025 №69/пр | [12 empty] | Приказ Минстроя России от 18 мая 2022 г. № 378/пр, Приказ Минстроя России от 26 августа 2022 г. № 703/пр, Приказ Минстроя России от 26 октября 2022 г. № 905/пр, Приказ Минстроя России от 27 декабря 2022 г. № 1133/пр, Приказ Минстроя России от 10 февраля 2023 г. № 84/пр, Приказ Минстроя России от 11.05.2023 №335/пр; Приказ Минстроя России от 07.07.2022 № 557/пр; Приказ Минстроя России от 02.09.2021 № 636/пр, Приказ Минстроя России от 26.07.2022 № 611/пр; Приказ Минстроя России от 22.04.2022 № 317/пр; Приказ Минстроя России от 02.08.2023 № 551/пр; Приказ Минстроя России от 14.11.2023 № 817/пр; Приказ Минстроя России от 30.01.2024 № 55/пр; Приказ Минстроя России от 16.02.2024 № 102/пр; Приказ Минстроя России от 13.05.2024 №323/пр; Приказ Минстроя России от 09.08.2024 №524/пр; Приказ Минстроя России от 07.11.2024 №747/пр; Приказ Минстроя России от 07.02.2025 №69/пр
Реквизиты письма Минстроя России об индексах изменения сметной стоимости строительства, включаемые в федеральный реестр сметных нормативов и размещаемые в федеральной государственной информационной системе ценообразования в строительстве, подготовленного в соответствии пунктом 85 Методики расчета индексов изменения сметной стоимости строительства, утвержденной приказом Министерства строительства и жилищно-коммунального хозяйства Российской Федерации от 5 июня 2019 г. № 326/пр¹ |  |  |  |  | Письмо Минстроя России от 25.02.2025 № 10314-ИФ/09 | [9 empty] | Реквизиты письма Минстроя России об индексах изменения сметной стоимости строительства, включаемые в федеральный реестр сметных нормативов и размещаемые в федеральной государственной информационной системе ценообразования в строительстве, подготовленного в соответствии пунктом 85 Методики расчета индексов изменения сметной стоимости строительства, утвержденной приказом Министерства строительства и жилищно-коммунального хозяйства Российской Федерации от 5 июня 2019 г. № 326/пр¹ | Письмо Минстроя России от 25.02.2025 № 10314-ИФ/09 |  |  | Письмо Минстроя России от 25.02.2025 № 10314-ИФ/09
Реквизиты нормативного правового акта об утверждении оплаты труда, утверждаемый в соответствии с пунктом 22(1) Правилами мониторинга цен, утвержденными постановлением Правительства Российской Федерации от 23 декабря 2016 г. № 1452 |  |  |  |  | Распоряжение Комитета по государственному заказу Санкт-Петербурга от 04.03.2024 № 92-р от 04.03.2024 № 92-р | [9 empty] | Реквизиты нормативного правового акта об утверждении оплаты труда, утверждаемый в соответствии с пунктом 22(1) Правилами мониторинга цен, утвержденными постановлением Правительства Российской Федерации от 23 декабря 2016 г. № 1452 | Распоряжение Комитета по государственному заказу Санкт-Петербурга от 04.03.2024 № 92-р от 04.03.2024 № 92-р |  |  |  | Распоряжение Комитета по государственному заказу Санкт-Петербурга от 04.03.2024 № 92-р от 04.03.2024 № 92-р
Обоснование принятых текущих цен на строительные ресурсы
Наименование субъекта Российской Федерации |  |  |  |  | 78. г. Санкт-Петербург | [10 empty] | 78. г. Санкт-Петербург |  |  |  |  | 78. г. Санкт-Петербург
Наименование зоны субъекта Российской Федерации |  |  |  |  | город Санкт-Петербург | [10 empty] | город Санкт-Петербург | [5 empty] | город Санкт-Петербург
Государственное бюджетное дошкольное образовательное учреждение детский сад № 83 Невского района Санкт-Петербурга по адресу: Санкт-Петербург, Дальневосточный пр-кт, дом 66 корпус 2, литера А | [22 empty] | Государственное бюджетное дошкольное образовательное учреждение детский сад № 83 Невского района Санкт-Петербурга по адресу: Санкт-Петербург, Дальневосточный пр-кт, дом 66 корпус 2, литера А
(наименование стройки)
Государственное бюджетное дошкольное образовательное учреждение детский сад № 83 Невского района Санкт-Петербурга по адресу: Санкт-Петербург, Дальневосточный пр-кт, дом 66 корпус 2, литера А | [23 empty] | Государственное бюджетное дошкольное образовательное учреждение детский сад № 83 Невского района Санкт-Петербурга по адресу: Санкт-Петербург, Дальневосточный пр-кт, дом 66 корпус 2, литера А
(наименование объекта капитального строительства)
ЛОКАЛЬНЫЙ СМЕТНЫЙ РАСЧЕТ (СМЕТА) № 1
Система пожарной сигнализации, система оповещения и управления эвакуацией людей при пожаре | [24 empty] | Система пожарной сигнализации, система оповещения и управления эвакуацией людей при пожаре
(наименование работ и затрат)
Составлен | ресурсно-индексным | методом
Основание | ведомость объемов работ | [24 empty] | ведомость объемов работ
(проектная и (или) иная техническая документация)
Составлен(а) в текущем уровне цен |  | I квартал 2025 года | [24 empty] | I квартал 2025 года
Сметная стоимость |  |  | 7050.01 | тыс.руб.
в том числе:
| строительных работ |  | 1.24 | тыс.руб. |  |  |  |  | Средства на оплату труда рабочих |  |  |  | 1443.08 | тыс.руб.
| монтажных работ |  | 4158.76 | тыс.руб. |  |  |  |  | Средства на оплату труда машинистов |  |  |  | 3.46 | тыс.руб.
| оборудования |  | 0.95 | тыс.руб. |  |  |  |  | Нормативные затраты труда рабочих |  |  |  | 2271.05 | чел.-ч.
| прочих затрат |  | 1714.06 | тыс.руб. |  |  |  |  | Нормативные затраты труда машинистов |  |  |  | 6.02 | чел.-ч.
№ п/п | Обоснование | Наименование работ и затрат |  |  |  | Единица измерения | Количество |  |  | Сметная стоимость, руб.
[7 empty] | на единицу измерения | коэффициенты | всего с учетом коэффициентов | на единицу измерения в базисном уровне цен | индекс | на единицу измерения в текущем уровне цен | коэффициенты | всего в текущем уровне цен
1 | 2 | 3 |  |  |  | 4 | 5 | 6 | 7 | 8 | 9 | 10 | 11 | 12
Раздел 1. | [27 empty] | Раздел 1.
1 | ГЭСНм11-04-002-01 | Аппарат настольный, масса: до 0,015 т |  |  |  | 4: шт; 5: 2; 6: 1; 7: 2 | [14 empty] | Аппарат настольный, масса: до 0,015 т
| Приказ от 30.01.2024 № 55/пр прил.5 табл.5 п.1.1 | Производство ремонтно-строительных работ осуществляется в помещениях эксплуатируемого объекта капитального строительства, эксплуатация которого не прекращена, в том числе для объектов производственного и непроизводственного назначения без остановки рабочего процесса, при этом: в зоне производства ремонтно-строительных работ отсутствуют действующее технологическое или лабораторное оборудование, мебель и иные загромождающие помещения предметы ОЗП=1,2; ЭМ=1,2 к расх.; ЗПМ=1,2; ТЗ=1,2; ТЗМ=1,2 | [27 empty] | Производство ремонтно-строительных работ осуществляется в помещениях эксплуатируемого объекта капитального строительства, эксплуатация которого не прекращена, в том числе для объектов производственного и непроизводственного назначения без остановки рабочего процесса, при этом: в зоне производства ремонтно-строительных работ отсутствуют действующее технологическое или лабораторное оборудование, мебель и иные загромождающие помещения предметы ОЗП=1,2; ЭМ=1,2 к расх.; ЗПМ=1,2; ТЗ=1,2; ТЗМ=1,2
| 1 | ОТ(ЗТ) |  |  |  | 4: чел.-ч; 7: 2.472; 12: 1120.16 | [16 empty] | ОТ(ЗТ)
| 1-100-30 | Средний разряд работы 3,0 |  |  |  | чел.-ч | 1.03 | 1.2 | 2.472 |  |  | 453.14 |  | 1120.16 | [17 empty] | Средний разряд работы 3,0
| 2 | ЭМ |  |  |  | 12: 234.91 | [16 empty] | ЭМ
|  | ОТм(ЗТм) |  |  |  | 4: чел.-ч; 7: 0.384; 12: 195.94 | [16 empty] | ОТм(ЗТм)
| 91.14.02-001 | Автомобили бортовые, грузоподъемность до 5 т |  |  |  | маш.-ч | 0.16 | 1.2 | 0.384 | 477.92 | 1.28 | 611.74 |  | 234.91 | [17 empty] | Автомобили бортовые, грузоподъемность до 5 т
| 4-100-040 | ОТм(Зтм) Средний разряд машинистов 4 |  |  |  | чел.-ч | 0.16 | 1.2 | 0.384 |  |  | 510.26 |  | 195.94 | [18 empty] | ОТм(Зтм) Средний разряд машинистов 4
|  | Итого прямые затраты |  |  |  | 12: 1551.01 | [19 empty] | Итого прямые затраты
1.1 | 421/пр_2020_п.75_пп.а | Вспомогательные ненормируемые материальные ресурсы |  |  |  | 4: %; 5: 2; 7: 2; 12: 18.67 | [20 empty] | Вспомогательные ненормируемые материальные ресурсы
|  | ФОТ |  |  |  | 12: 1316.1 | [21 empty] | ФОТ
| Пр/812-053.0-1 | НР Приборы, средства автоматизации и вычислительной техники |  |  |  | 4: %; 5: 90; 7: 90; 12: 1184.49 | [21 empty] | НР Приборы, средства автоматизации и вычислительной техники
| Пр/774-053.0 | СП Приборы, средства автоматизации и вычислительной техники |  |  |  | 4: %; 5: 46; 7: 46; 12: 605.41 | [21 empty] | СП Приборы, средства автоматизации и вычислительной техники
|  | Всего по позиции |  |  |  | 10: 1679.79; 12: 3359.58 | [22 empty] | Всего по позиции
2 | ТЦ_89.1.61.03_78_7811593435_24.12.2024_02_1.1 | ARM Рабочая станция jbox-urm-1M-TW-stxpro i5-6400/4Gb DDR4/500Gb HDD/GT730 2Gb/GbLAN/WIN 10 PRO/Tower/KB+Mouse |  |  |  | шт. | 1 | 1 | 1 |  |  | 150000 |  | 150000 | [14 empty] | ARM Рабочая станция jbox-urm-1M-TW-stxpro i5-6400/4Gb DDR4/500Gb HDD/GT730 2Gb/GbLAN/WIN 10 PRO/Tower/KB+Mouse
|  | Всего по позиции |  |  |  | 12: 150000 | [22 empty] | Всего по позиции
3 | ТЦ_89.1.61.03_78_7811593435_24.12.2024_02_2.1 | Монитор 21.5" CHiQ LMC22F501(J) |  |  |  | шт. | 1 | 1 | 1 |  |  | 10534.14 |  | 10534.14 | [14 empty] | Монитор 21.5" CHiQ LMC22F501(J)
|  | Всего по позиции |  |  |  | 12: 10534.14 | [22 empty] | Всего по позиции
4 | ТЦ_89.1.61.03_78_7811593435_24.12.2024_02_3.1 | "ПО «АРМ Стрелец-Интеграл» (в составе: «Сервер аппаратуры», «Сервер обмена», «База данных», «Конфигуратор», «АРМ оператора», «Администратор ПО», «Редактор планов», «АРМ Обслуживания», «Отчеты», «Служба резервного копирования»)" |  |  |  | шт. | 1 | 1 | 1 |  |  | 64876 |  | 64876 | [14 empty] | "ПО «АРМ Стрелец-Интеграл» (в составе: «Сервер аппаратуры», «Сервер обмена», «База данных», «Конфигуратор», «АРМ оператора», «Администратор ПО», «Редактор планов», «АРМ Обслуживания», «Отчеты», «Служба резервного копирования»)"
|  | Всего по позиции |  |  |  | 12: 64876 | [22 empty] | Всего по позиции
5 | ТЦ_21.1.05.04_78_7811593435_24.12.2024_02_43.1 | Кабель питания AN23-1000 BURO |  |  |  | шт. | 1 | 1 | 1 |  |  | 321.67 |  | 321.67 | [14 empty] | Кабель питания AN23-1000 BURO
|  | Всего по позиции |  |  |  | 12: 321.67 | [22 empty] | Всего по позиции
6 | ГЭСНм10-02-016-06 | Отдельно устанавливаемый: преобразователь или блок питания | [26 empty] | Отдельно устанавливаемый: преобразователь или блок питания | bar: 4 to 7
| Приказ от 30.01.2024 № 55/пр прил.5 табл.5 п.1.1 | Производство ремонтно-строительных работ осуществляется в помещениях эксплуатируемого объекта капитального строительства, эксплуатация которого не прекращена, в том числе для объектов производственного и непроизводственного назначения без остановки рабочего процесса, при этом: в зоне производства ремонтно-строительных работ отсутствуют действующее технологическое или лабораторное оборудование, мебель и иные загромождающие помещения предметы ОЗП=1,2; ЭМ=1,2 к расх.; ЗПМ=1,2; ТЗ=1,2; ТЗМ=1,2 | [27 empty] | Производство ремонтно-строительных работ осуществляется в помещениях эксплуатируемого объекта капитального строительства, эксплуатация которого не прекращена, в том числе для объектов производственного и непроизводственного назначения без остановки рабочего процесса, при этом: в зоне производства ремонтно-строительных работ отсутствуют действующее технологическое или лабораторное оборудование, мебель и иные загромождающие помещения предметы ОЗП=1,2; ЭМ=1,2 к расх.; ЗПМ=1,2; ТЗ=1,2; ТЗМ=1,2
| 1 | ОТ(ЗТ) |  |  |  | 4: чел.-ч; 7: 11.16; 12: 6544.45 | [16 empty] | ОТ(ЗТ)
| 1-100-50 | Средний разряд работы 5,0 |  |  |  | чел.-ч | 9.3 | 1.2 | 11.16 |  |  | 586.42 |  | 6544.45 | [17 empty] | Средний разряд работы 5,0
| 2 | ЭМ |  |  |  | 12: 794.43 | [16 empty] | ЭМ
|  | ОТм(ЗТм) |  |  |  | 4: чел.-ч; 7: 0.48; 12: 281.48 | [16 empty] | ОТм(ЗТм)
| 91.06.05-011 | Погрузчики одноковшовые универсальные фронтальные пневмоколесные, номинальная вместимость основного ковша 2,6 м3, грузоподъемность 5 т |  |  |  | маш.-ч | 0.4 | 1.2 | 0.48 |  |  | 1655.06 |  | 794.43 | [17 empty] | Погрузчики одноковшовые универсальные фронтальные пневмоколесные, номинальная вместимость основного ковша 2,6 м3, грузоподъемность 5 т
| 4-100-050 | ОТм(Зтм) Средний разряд машинистов 5 |  |  |  | чел.-ч | 0.4 | 1.2 | 0.48 |  |  | 586.42 |  | 281.48 | [18 empty] | ОТм(Зтм) Средний разряд машинистов 5
| 4 | М |  |  |  | 12: 565.23 | [16 empty] | М
| 01.3.05.17-0002 | Канифоль сосновая |  |  |  | кг | 0.01 |  | 0.01 | 284.15 | 1.42 | 403.49 |  | 4.03 | [17 empty] | Канифоль сосновая
| 01.7.06.05-0042 | Ленты изоляционные из ПВХ для электромонтажных и ремонтных работ, цвет черный, ширина 19 мм, толщина 0,18 мм |  |  |  | м | 4.21 |  | 4.21 | 2.27 | 1.52 | 3.45 |  | 14.52 | [17 empty] | Ленты изоляционные из ПВХ для электромонтажных и ремонтных работ, цвет черный, ширина 19 мм, толщина 0,18 мм
| 01.7.15.03-0042 | Болты с гайками и шайбами строительные |  |  |  | кг | 0.3 |  | 0.3 | 174.93 | 1.18 | 206.42 |  | 61.93 | [17 empty] | Болты с гайками и шайбами строительные
| 01.7.15.07-0012 | Дюбели пластмассовые с шурупами, диаметр 12 мм, длина 70 мм, диаметр шурупа 8 мм, длина шурупа 70 мм |  |  |  | 100 шт | 0.1 |  | 0.1 | 978.09 | 1.3 | 1271.52 |  | 127.15 | [17 empty] | Дюбели пластмассовые с шурупами, диаметр 12 мм, длина 70 мм, диаметр шурупа 8 мм, длина шурупа 70 мм
| 03.1.01.01-0002 | Гипс строительный Г-3 |  |  |  | т | 0.0003 |  | 0.0003 | 4338.27 | 1.43 | 6203.73 |  | 1.86 | [17 empty] | Гипс строительный Г-3
| 10.2.02.08-0001 | Проволока медная круглая мягкая электротехническая, диаметр 1,0-3,0 мм и выше |  |  |  | т | 0.0001 |  | 0.0001 | 1050091.7 | 1.28 | 1344117.38 |  | 134.41 | [17 empty] | Проволока медная круглая мягкая электротехническая, диаметр 1,0-3,0 мм и выше
| 10.3.02.03-0012 | Припои оловянно-свинцовые бессурьмянистые, марка ПОС40 |  |  |  | кг | 0.06 |  | 0.06 | 899.56 | 1.61 | 1448.29 |  | 86.9 | [17 empty] | Припои оловянно-свинцовые бессурьмянистые, марка ПОС40
| 14.3.02.01-0371 | Краска водно-дисперсионная акрилатная ВД-АК-111 |  |  |  | 4: т; 5: 2e-05; 7: 2e-05; 10: 77032.56; 12: 1.54 | [17 empty] | Краска водно-дисперсионная акрилатная ВД-АК-111
| 14.4.03.06-0001 | Лак электроизоляционный МЛ-92 |  |  |  | 4: кг; 5: 0.03; 7: 0.03; 10: 186.63; 12: 5.6 | [17 empty] | Лак электроизоляционный МЛ-92
| 20.2.10.03-0020 | Наконечники кабельные медные П 2,5-4 |  |  |  | 100 шт | 0.1 |  | 0.1 | 840.04 | 1.23 | 1033.25 |  | 103.33 | [17 empty] | Наконечники кабельные медные П 2,5-4
| 22.2.02.15-0001 | Скрепы фигурные СкФ-10 |  |  |  | кг | 0.02 |  | 0.02 | 232.2 | 1.2 | 278.64 |  | 5.57 | [17 empty] | Скрепы фигурные СкФ-10
| 24.3.01.01-0004 | Трубка ПВХ-305 электроизоляционная, диаметр 6-10 мм |  |  |  | кг | 0.08 |  | 0.08 | 189.97 | 1.21 | 229.86 |  | 18.39 | [17 empty] | Трубка ПВХ-305 электроизоляционная, диаметр 6-10 мм
Н | 999-0005 | Масса |  |  |  | 4: т; 5: 0.001; 7: 0.001 | [23 empty] | Масса
|  | Итого прямые затраты |  |  |  | 12: 8185.59 | [19 empty] | Итого прямые затраты
6.1 | 421/пр_2020_п.75_пп.а | Вспомогательные ненормируемые материальные ресурсы |  |  |  | 4: %; 5: 2; 7: 2; 12: 109.07 | [20 empty] | Вспомогательные ненормируемые материальные ресурсы
|  | ФОТ |  |  |  | 12: 6825.93 | [21 empty] | ФОТ
| Пр/812-051.1-1 | НР Прокладка и монтаж сетей связи |  |  |  | 4: %; 5: 90; 7: 90; 12: 6143.34 | [21 empty] | НР Прокладка и монтаж сетей связи
| Пр/774-051.1 | СП Прокладка и монтаж сетей связи |  |  |  | 4: %; 5: 46; 7: 46; 12: 3139.93 | [21 empty] | СП Прокладка и монтаж сетей связи
|  | Всего по позиции |  |  |  | 10: 17577.93; 12: 17577.93 | [22 empty] | Всего по позиции
7 | ТЦ_62.4.02.01_78_7811593435_24.12.2024_02_4.1 | Источник бесперебойного питания EXEGATE SpecialPro EP285495RUS |  |  |  | шт. | 1 | 1 | 1 |  |  | 10269 |  | 10269 | [14 empty] | Источник бесперебойного питания EXEGATE SpecialPro EP285495RUS
|  | Всего по позиции |  |  |  | 12: 10269 | [22 empty] | Всего по позиции
8 | ГЭСНм10-08-001-01 | Приборы ПС приемно-контрольные, пусковые, концентратор: блок базовый на 10 лучей | [26 empty] | Приборы ПС приемно-контрольные, пусковые, концентратор: блок базовый на 10 лучей | bar: 4 to 7
| Приказ от 30.01.2024 № 55/пр прил.5 табл.5 п.1.1 | Производство ремонтно-строительных работ осуществляется в помещениях эксплуатируемого объекта капитального строительства, эксплуатация которого не прекращена, в том числе для объектов производственного и непроизводственного назначения без остановки рабочего процесса, при этом: в зоне производства ремонтно-строительных работ отсутствуют действующее технологическое или лабораторное оборудование, мебель и иные загромождающие помещения предметы ОЗП=1,2; ЭМ=1,2 к расх.; ЗПМ=1,2; ТЗ=1,2; ТЗМ=1,2 | [27 empty] | Производство ремонтно-строительных работ осуществляется в помещениях эксплуатируемого объекта капитального строительства, эксплуатация которого не прекращена, в том числе для объектов производственного и непроизводственного назначения без остановки рабочего процесса, при этом: в зоне производства ремонтно-строительных работ отсутствуют действующее технологическое или лабораторное оборудование, мебель и иные загромождающие помещения предметы ОЗП=1,2; ЭМ=1,2 к расх.; ЗПМ=1,2; ТЗ=1,2; ТЗМ=1,2
| 1 | ОТ(ЗТ) |  |  |  | 4: чел.-ч; 7: 8.64; 12: 4606.07 | [16 empty] | ОТ(ЗТ)
| 1-100-43 | Средний разряд работы 4,3 |  |  |  | чел.-ч | 7.2 | 1.2 | 8.64 |  |  | 533.11 |  | 4606.07 | [17 empty] | Средний разряд работы 4,3
| 4 | М |  |  |  | 12: 140.63 | [16 empty] | М
| 01.3.05.17-0002 | Канифоль сосновая |  |  |  | кг | 0.0056 |  | 0.0056 | 284.15 | 1.42 | 403.49 |  | 2.26 | [17 empty] | Канифоль сосновая
| 01.7.03.04-0001 | Электроэнергия |  |  |  | 4: кВт-ч; 5: 0.0832; 7: 0.0832; 10: 7.39; 12: 0.61 | [17 empty] | Электроэнергия
| 01.7.15.07-0012 | Дюбели пластмассовые с шурупами, диаметр 12 мм, длина 70 мм, диаметр шурупа 8 мм, длина шурупа 70 мм |  |  |  | 100 шт | 0.04 |  | 0.04 | 978.09 | 1.3 | 1271.52 |  | 50.86 | [17 empty] | Дюбели пластмассовые с шурупами, диаметр 12 мм, длина 70 мм, диаметр шурупа 8 мм, длина шурупа 70 мм
| 10.3.02.03-0012 | Припои оловянно-свинцовые бессурьмянистые, марка ПОС40 |  |  |  | кг | 0.06 |  | 0.06 | 899.56 | 1.61 | 1448.29 |  | 86.9 | [17 empty] | Припои оловянно-свинцовые бессурьмянистые, марка ПОС40
|  | Итого прямые затраты |  |  |  | 12: 4746.7 | [19 empty] | Итого прямые затраты
8.1 | 421/пр_2020_п.75_пп.а | Вспомогательные ненормируемые материальные ресурсы |  |  |  | 4: %; 5: 2; 7: 2; 12: 76.77 | [20 empty] | Вспомогательные ненормируемые материальные ресурсы
|  | ФОТ |  |  |  | 12: 4606.07 | [21 empty] | ФОТ
| Пр/812-051.1-1 | НР Прокладка и монтаж сетей связи |  |  |  | 4: %; 5: 90; 7: 90; 12: 4145.46 | [21 empty] | НР Прокладка и монтаж сетей связи
| Пр/774-051.1 | СП Прокладка и монтаж сетей связи |  |  |  | 4: %; 5: 46; 7: 46; 12: 2118.79 | [21 empty] | СП Прокладка и монтаж сетей связи
|  | Всего по позиции |  |  |  | 10: 11087.72; 12: 11087.72 | [22 empty] | Всего по позиции
9 | ТЦ_89.1.61.02_78_7811593435_24.12.2024_02_5.1 | Прибор приемно-контрольный и управления пожарный ПАНЕЛЬ-3-ПРО вар. Р111-11, исп. Л |  |  |  | шт. | 1 | 1 | 1 |  |  | 159529 |  | 159529 | [14 empty] | Прибор приемно-контрольный и управления пожарный ПАНЕЛЬ-3-ПРО вар. Р111-11, исп. Л
|  | Всего по позиции |  |  |  | 12: 159529 | [22 empty] | Всего по позиции
10 | ГЭСНм10-08-001-13 | Устройства промежуточные на количество лучей: 1 |  |  |  | 4: шт; 5: 2; 6: 1; 7: 2 | [14 empty] | Устройства промежуточные на количество лучей: 1
| Приказ от 30.01.2024 № 55/пр прил.5 табл.5 п.1.1 | Производство ремонтно-строительных работ осуществляется в помещениях эксплуатируемого объекта капитального строительства, эксплуатация которого не прекращена, в том числе для объектов производственного и непроизводственного назначения без остановки рабочего процесса, при этом: в зоне производства ремонтно-строительных работ отсутствуют действующее технологическое или лабораторное оборудование, мебель и иные загромождающие помещения предметы ОЗП=1,2; ЭМ=1,2 к расх.; ЗПМ=1,2; ТЗ=1,2; ТЗМ=1,2 | [27 empty] | Производство ремонтно-строительных работ осуществляется в помещениях эксплуатируемого объекта капитального строительства, эксплуатация которого не прекращена, в том числе для объектов производственного и непроизводственного назначения без остановки рабочего процесса, при этом: в зоне производства ремонтно-строительных работ отсутствуют действующее технологическое или лабораторное оборудование, мебель и иные загромождающие помещения предметы ОЗП=1,2; ЭМ=1,2 к расх.; ЗПМ=1,2; ТЗ=1,2; ТЗМ=1,2
| 1 | ОТ(ЗТ) |  |  |  | 4: чел.-ч; 7: 2.88; 12: 1557.27 | [16 empty] | ОТ(ЗТ)
| 1-100-44 | Средний разряд работы 4,4 |  |  |  | чел.-ч | 1.2 | 1.2 | 2.88 |  |  | 540.72 |  | 1557.27 | [17 empty] | Средний разряд работы 4,4
| 4 | М |  |  |  | 12: 107.32 | [16 empty] | М
| 01.3.05.17-0002 | Канифоль сосновая |  |  |  | кг | 0.001 |  | 0.002 | 284.15 | 1.42 | 403.49 |  | 0.81 | [17 empty] | Канифоль сосновая
| 01.7.03.04-0001 | Электроэнергия |  |  |  | 4: кВт-ч; 5: 0.0676; 7: 0.1352; 10: 7.39; 12: 1 | [17 empty] | Электроэнергия
| 01.7.15.07-0012 | Дюбели пластмассовые с шурупами, диаметр 12 мм, длина 70 мм, диаметр шурупа 8 мм, длина шурупа 70 мм |  |  |  | 100 шт | 0.03 |  | 0.06 | 978.09 | 1.3 | 1271.52 |  | 76.29 | [17 empty] | Дюбели пластмассовые с шурупами, диаметр 12 мм, длина 70 мм, диаметр шурупа 8 мм, длина шурупа 70 мм
| 03.1.01.01-0002 | Гипс строительный Г-3 |  |  |  | т | 2e-05 |  | 4e-05 | 4338.27 | 1.43 | 6203.73 |  | 0.25 | [17 empty] | Гипс строительный Г-3
| 10.3.02.03-0012 | Припои оловянно-свинцовые бессурьмянистые, марка ПОС40 |  |  |  | кг | 0.01 |  | 0.02 | 899.56 | 1.61 | 1448.29 |  | 28.97 | [17 empty] | Припои оловянно-свинцовые бессурьмянистые, марка ПОС40
|  | Итого прямые затраты |  |  |  | 12: 1664.59 | [19 empty] | Итого прямые затраты
10.1 | 421/пр_2020_п.75_пп.а | Вспомогательные ненормируемые материальные ресурсы |  |  |  | 4: %; 5: 2; 7: 2; 12: 25.95 | [20 empty] | Вспомогательные ненормируемые материальные ресурсы
|  | ФОТ |  |  |  | 12: 1557.27 | [21 empty] | ФОТ
| Пр/812-051.1-1 | НР Прокладка и монтаж сетей связи |  |  |  | 4: %; 5: 90; 7: 90; 12: 1401.54 | [21 empty] | НР Прокладка и монтаж сетей связи
| Пр/774-051.1 | СП Прокладка и монтаж сетей связи |  |  |  | 4: %; 5: 46; 7: 46; 12: 716.34 | [21 empty] | СП Прокладка и монтаж сетей связи
|  | Всего по позиции |  |  |  | 10: 1904.21; 12: 3808.42 | [22 empty] | Всего по позиции
11 | ТЦ_89.1.61.02_78_7811593435_24.12.2024_02_5.1 | Модуль межпанельного интерфейса ММПИ |  |  |  | шт. | 2 | 1 | 2 |  |  | 9166.67 |  | 18333.34 | [14 empty] | Модуль межпанельного интерфейса ММПИ
|  | Всего по позиции |  |  |  | 12: 18333.34 | [22 empty] | Всего по позиции
12 | ГЭСНм11-04-008-01 | Съемные и выдвижные блоки (модули, ячейки, ТЭЗ), масса: до 5 кг |  |  |  | 4: шт; 5: 4; 6: 1; 7: 4 | [14 empty] | Съемные и выдвижные блоки (модули, ячейки, ТЭЗ), масса: до 5 кг
| Приказ от 30.01.2024 № 55/пр прил.5 табл.5 п.1.1 | Производство ремонтно-строительных работ осуществляется в помещениях эксплуатируемого объекта капитального строительства, эксплуатация которого не прекращена, в том числе для объектов производственного и непроизводственного назначения без остановки рабочего процесса, при этом: в зоне производства ремонтно-строительных работ отсутствуют действующее технологическое или лабораторное оборудование, мебель и иные загромождающие помещения предметы ОЗП=1,2; ЭМ=1,2 к расх.; ЗПМ=1,2; ТЗ=1,2; ТЗМ=1,2 | [27 empty] | Производство ремонтно-строительных работ осуществляется в помещениях эксплуатируемого объекта капитального строительства, эксплуатация которого не прекращена, в том числе для объектов производственного и непроизводственного назначения без остановки рабочего процесса, при этом: в зоне производства ремонтно-строительных работ отсутствуют действующее технологическое или лабораторное оборудование, мебель и иные загромождающие помещения предметы ОЗП=1,2; ЭМ=1,2 к расх.; ЗПМ=1,2; ТЗ=1,2; ТЗМ=1,2
| 1 | ОТ(ЗТ) |  |  |  | 4: чел.-ч; 7: 4.944; 12: 2268.55 | [16 empty] | ОТ(ЗТ)
| 1-100-31 | Средний разряд работы 3,1 |  |  |  | чел.-ч | 1.03 | 1.2 | 4.944 |  |  | 458.85 |  | 2268.55 | [17 empty] | Средний разряд работы 3,1
| 2 | ЭМ |  |  |  | 12: 29.36 | [16 empty] | ЭМ
|  | ОТм(ЗТм) |  |  |  | 4: чел.-ч; 7: 0.048; 12: 24.49 | [16 empty] | ОТм(ЗТм)
| 91.14.02-001 | Автомобили бортовые, грузоподъемность до 5 т |  |  |  | маш.-ч | 0.01 | 1.2 | 0.048 | 477.92 | 1.28 | 611.74 |  | 29.36 | [17 empty] | Автомобили бортовые, грузоподъемность до 5 т
| 4-100-040 | ОТм(Зтм) Средний разряд машинистов 4 |  |  |  | чел.-ч | 0.01 | 1.2 | 0.048 |  |  | 510.26 |  | 24.49 | [18 empty] | ОТм(Зтм) Средний разряд машинистов 4
|  | Итого прямые затраты |  |  |  | 12: 2322.4 | [19 empty] | Итого прямые затраты
12.1 | 421/пр_2020_п.75_пп.а | Вспомогательные ненормируемые материальные ресурсы |  |  |  | 4: %; 5: 2; 7: 2; 12: 37.81 | [20 empty] | Вспомогательные ненормируемые материальные ресурсы
|  | ФОТ |  |  |  | 12: 2293.04 | [21 empty] | ФОТ
| Пр/812-053.0-1 | НР Приборы, средства автоматизации и вычислительной техники |  |  |  | 4: %; 5: 90; 7: 90; 12: 2063.74 | [21 empty] | НР Приборы, средства автоматизации и вычислительной техники
| Пр/774-053.0 | СП Приборы, средства автоматизации и вычислительной техники |  |  |  | 4: %; 5: 46; 7: 46; 12: 1054.8 | [21 empty] | СП Приборы, средства автоматизации и вычислительной техники
|  | Всего по позиции |  |  |  | 10: 1369.69; 12: 5478.75 | [22 empty] | Всего по позиции
13 | ТЦ_62.4.01.01_78_7811593435_24.12.2024_02_6.1 | Аккумуляторная батарея 12В, 7Ач Delta |  |  |  | шт. | 4 | 1 | 4 |  |  | 976.67 |  | 3906.68 | [14 empty] | Аккумуляторная батарея 12В, 7Ач Delta
|  | Всего по позиции |  |  |  | 12: 3906.68 | [22 empty] | Всего по позиции
14 | ГЭСНм10-08-003-06 | Устройство оптико-(фото)электрическое,: блок питания и контроля | [26 empty] | Устройство оптико-(фото)электрическое,: блок питания и контроля | bar: 4 to 7
| Приказ от 30.01.2024 № 55/пр прил.5 табл.5 п.1.1 | Производство ремонтно-строительных работ осуществляется в помещениях эксплуатируемого объекта капитального строительства, эксплуатация которого не прекращена, в том числе для объектов производственного и непроизводственного назначения без остановки рабочего процесса, при этом: в зоне производства ремонтно-строительных работ отсутствуют действующее технологическое или лабораторное оборудование, мебель и иные загромождающие помещения предметы ОЗП=1,2; ЭМ=1,2 к расх.; ЗПМ=1,2; ТЗ=1,2; ТЗМ=1,2 | [27 empty] | Производство ремонтно-строительных работ осуществляется в помещениях эксплуатируемого объекта капитального строительства, эксплуатация которого не прекращена, в том числе для объектов производственного и непроизводственного назначения без остановки рабочего процесса, при этом: в зоне производства ремонтно-строительных работ отсутствуют действующее технологическое или лабораторное оборудование, мебель и иные загромождающие помещения предметы ОЗП=1,2; ЭМ=1,2 к расх.; ЗПМ=1,2; ТЗ=1,2; ТЗМ=1,2
| 1 | ОТ(ЗТ) |  |  |  | 4: чел.-ч; 7: 6.912; 12: 3790.13 | [16 empty] | ОТ(ЗТ)
| 1-100-45 | Средний разряд работы 4,5 |  |  |  | чел.-ч | 5.76 | 1.2 | 6.912 |  |  | 548.34 |  | 3790.13 | [17 empty] | Средний разряд работы 4,5
| 4 | М |  |  |  | 12: 111.09 | [16 empty] | М
| 01.3.05.17-0002 | Канифоль сосновая |  |  |  | кг | 0.0038 |  | 0.0038 | 284.15 | 1.42 | 403.49 |  | 1.53 | [17 empty] | Канифоль сосновая
| 01.7.03.04-0001 | Электроэнергия |  |  |  | 4: кВт-ч; 5: 0.0884; 7: 0.0884; 10: 7.39; 12: 0.65 | [17 empty] | Электроэнергия
| 01.7.15.07-0012 | Дюбели пластмассовые с шурупами, диаметр 12 мм, длина 70 мм, диаметр шурупа 8 мм, длина шурупа 70 мм |  |  |  | 100 шт | 0.04 |  | 0.04 | 978.09 | 1.3 | 1271.52 |  | 50.86 | [17 empty] | Дюбели пластмассовые с шурупами, диаметр 12 мм, длина 70 мм, диаметр шурупа 8 мм, длина шурупа 70 мм
| 03.1.01.01-0002 | Гипс строительный Г-3 |  |  |  | т | 2e-05 |  | 2e-05 | 4338.27 | 1.43 | 6203.73 |  | 0.12 | [17 empty] | Гипс строительный Г-3
| 10.3.02.03-0012 | Припои оловянно-свинцовые бессурьмянистые, марка ПОС40 |  |  |  | кг | 0.04 |  | 0.04 | 899.56 | 1.61 | 1448.29 |  | 57.93 | [17 empty] | Припои оловянно-свинцовые бессурьмянистые, марка ПОС40
|  | Итого прямые затраты |  |  |  | 12: 3901.22 | [19 empty] | Итого прямые затраты
14.1 | 421/пр_2020_п.75_пп.а | Вспомогательные ненормируемые материальные ресурсы |  |  |  | 4: %; 5: 2; 7: 2; 12: 63.17 | [20 empty] | Вспомогательные ненормируемые материальные ресурсы
|  | ФОТ |  |  |  | 12: 3790.13 | [21 empty] | ФОТ
| Пр/812-051.1-1 | НР Прокладка и монтаж сетей связи |  |  |  | 4: %; 5: 90; 7: 90; 12: 3411.12 | [21 empty] | НР Прокладка и монтаж сетей связи
| Пр/774-051.1 | СП Прокладка и монтаж сетей связи |  |  |  | 4: %; 5: 46; 7: 46; 12: 1743.46 | [21 empty] | СП Прокладка и монтаж сетей связи
|  | Всего по позиции |  |  |  | 10: 9118.97; 12: 9118.97 | [22 empty] | Всего по позиции
15 | ТЦ_89.1.61.02_78_7811593435_24.12.2024_02_7.1 | Блок управления БУ32-И исп. Л |  |  |  | шт. | 1 | 1 | 1 |  |  | 16722 |  | 16722 | [14 empty] | Блок управления БУ32-И исп. Л
|  | Всего по позиции |  |  |  | 12: 16722 | [22 empty] | Всего по позиции
16 | ГЭСНм10-08-001-01 | Приборы ПС приемно-контрольные, пусковые, концентратор: блок базовый на 10 лучей |  |  |  | 4: шт; 5: 6; 6: 1; 7: 6 | [14 empty] | Приборы ПС приемно-контрольные, пусковые, концентратор: блок базовый на 10 лучей
| Приказ от 30.01.2024 № 55/пр прил.5 табл.5 п.1.1 | Производство ремонтно-строительных работ осуществляется в помещениях эксплуатируемого объекта капитального строительства, эксплуатация которого не прекращена, в том числе для объектов производственного и непроизводственного назначения без остановки рабочего процесса, при этом: в зоне производства ремонтно-строительных работ отсутствуют действующее технологическое или лабораторное оборудование, мебель и иные загромождающие помещения предметы ОЗП=1,2; ЭМ=1,2 к расх.; ЗПМ=1,2; ТЗ=1,2; ТЗМ=1,2 | [27 empty] | Производство ремонтно-строительных работ осуществляется в помещениях эксплуатируемого объекта капитального строительства, эксплуатация которого не прекращена, в том числе для объектов производственного и непроизводственного назначения без остановки рабочего процесса, при этом: в зоне производства ремонтно-строительных работ отсутствуют действующее технологическое или лабораторное оборудование, мебель и иные загромождающие помещения предметы ОЗП=1,2; ЭМ=1,2 к расх.; ЗПМ=1,2; ТЗ=1,2; ТЗМ=1,2
| 1 | ОТ(ЗТ) |  |  |  | 4: чел.-ч; 7: 51.84; 12: 27636.42 | [16 empty] | ОТ(ЗТ)
| 1-100-43 | Средний разряд работы 4,3 |  |  |  | чел.-ч | 7.2 | 1.2 | 51.84 |  |  | 533.11 |  | 27636.42 | [17 empty] | Средний разряд работы 4,3
| 4 | М |  |  |  | 12: 843.79 | [16 empty] | М
| 01.3.05.17-0002 | Канифоль сосновая |  |  |  | кг | 0.0056 |  | 0.0336 | 284.15 | 1.42 | 403.49 |  | 13.56 | [17 empty] | Канифоль сосновая
| 01.7.03.04-0001 | Электроэнергия |  |  |  | 4: кВт-ч; 5: 0.0832; 7: 0.4992; 10: 7.39; 12: 3.69 | [17 empty] | Электроэнергия
| 01.7.15.07-0012 | Дюбели пластмассовые с шурупами, диаметр 12 мм, длина 70 мм, диаметр шурупа 8 мм, длина шурупа 70 мм |  |  |  | 100 шт | 0.04 |  | 0.24 | 978.09 | 1.3 | 1271.52 |  | 305.16 | [17 empty] | Дюбели пластмассовые с шурупами, диаметр 12 мм, длина 70 мм, диаметр шурупа 8 мм, длина шурупа 70 мм
| 10.3.02.03-0012 | Припои оловянно-свинцовые бессурьмянистые, марка ПОС40 |  |  |  | кг | 0.06 |  | 0.36 | 899.56 | 1.61 | 1448.29 |  | 521.38 | [17 empty] | Припои оловянно-свинцовые бессурьмянистые, марка ПОС40
|  | Итого прямые затраты |  |  |  | 12: 28480.21 | [19 empty] | Итого прямые затраты
16.1 | 421/пр_2020_п.75_пп.а | Вспомогательные ненормируемые материальные ресурсы |  |  |  | 4: %; 5: 2; 7: 2; 12: 460.61 | [20 empty] | Вспомогательные ненормируемые материальные ресурсы
|  | ФОТ |  |  |  | 12: 27636.42 | [21 empty] | ФОТ
| Пр/812-051.1-1 | НР Прокладка и монтаж сетей связи |  |  |  | 4: %; 5: 90; 7: 90; 12: 24872.78 | [21 empty] | НР Прокладка и монтаж сетей связи
| Пр/774-051.1 | СП Прокладка и монтаж сетей связи |  |  |  | 4: %; 5: 46; 7: 46; 12: 12712.75 | [21 empty] | СП Прокладка и монтаж сетей связи
|  | Всего по позиции |  |  |  | 10: 11087.73; 12: 66526.35 | [22 empty] | Всего по позиции
17 | ТЦ_89.1.61.02_78_7811593435_24.12.2024_02_8.1 | Радиорасширитель РР-ПРО исп. Л |  |  |  | шт. | 6 | 1 | 6 |  |  | 12090 |  | 72540 | [14 empty] | Радиорасширитель РР-ПРО исп. Л
|  | Всего по позиции |  |  |  | 12: 72540 | [22 empty] | Всего по позиции
18 | ГЭСНм08-01-081-04 | Аппарат (кнопка, ключ управления, замок электромагнитной блокировки, звуковой сигнал, сигнальная лампа) управления и сигнализации, количество подключаемых концов до 2: однопроволочного провода (жил кабеля) |  |  |  | 4: 100 шт; 5: 0.04; 6: 1; 7: 0.04 | [14 empty] | Аппарат (кнопка, ключ управления, замок электромагнитной блокировки, звуковой сигнал, сигнальная лампа) управления и сигнализации, количество подключаемых концов до 2: однопроволочного провода (жил кабеля)
| Приказ от 30.01.2024 № 55/пр прил.5 табл.5 п.1.1 | Производство ремонтно-строительных работ осуществляется в помещениях эксплуатируемого объекта капитального строительства, эксплуатация которого не прекращена, в том числе для объектов производственного и непроизводственного назначения без остановки рабочего процесса, при этом: в зоне производства ремонтно-строительных работ отсутствуют действующее технологическое или лабораторное оборудование, мебель и иные загромождающие помещения предметы ОЗП=1,2; ЭМ=1,2 к расх.; ЗПМ=1,2; ТЗ=1,2; ТЗМ=1,2 | [27 empty] | Производство ремонтно-строительных работ осуществляется в помещениях эксплуатируемого объекта капитального строительства, эксплуатация которого не прекращена, в том числе для объектов производственного и непроизводственного назначения без остановки рабочего процесса, при этом: в зоне производства ремонтно-строительных работ отсутствуют действующее технологическое или лабораторное оборудование, мебель и иные загромождающие помещения предметы ОЗП=1,2; ЭМ=1,2 к расх.; ЗПМ=1,2; ТЗ=1,2; ТЗМ=1,2
| 1 | ОТ(ЗТ) |  |  |  | 4: чел.-ч; 7: 1.6992; 12: 867.03 | [16 empty] | ОТ(ЗТ)
| 1-100-40 | Средний разряд работы 4,0 |  |  |  | чел.-ч | 35.4 | 1.2 | 1.6992 |  |  | 510.26 |  | 867.03 | [17 empty] | Средний разряд работы 4,0
| 2 | ЭМ |  |  |  | 12: 3.23 | [16 empty] | ЭМ
|  | ОТм(ЗТм) |  |  |  | 4: чел.-ч; 7: 0.00528; 12: 2.69 | [16 empty] | ОТм(ЗТм)
| 91.14.02-001 | Автомобили бортовые, грузоподъемность до 5 т |  |  |  | маш.-ч | 0.11 | 1.2 | 0.00528 | 477.92 | 1.28 | 611.74 |  | 3.23 | [17 empty] | Автомобили бортовые, грузоподъемность до 5 т
| 4-100-040 | ОТм(Зтм) Средний разряд машинистов 4 |  |  |  | чел.-ч | 0.11 | 1.2 | 0.00528 |  |  | 510.26 |  | 2.69 | [18 empty] | ОТм(Зтм) Средний разряд машинистов 4
| 4 | М |  |  |  | 12: 49.38 | [16 empty] | М
| 01.7.15.03-0042 | Болты с гайками и шайбами строительные |  |  |  | кг | 5.98 |  | 0.2392 | 174.93 | 1.18 | 206.42 |  | 49.38 | [17 empty] | Болты с гайками и шайбами строительные
|  | Итого прямые затраты |  |  |  | 12: 922.33 | [19 empty] | Итого прямые затраты
18.1 | 421/пр_2020_п.75_пп.а | Вспомогательные ненормируемые материальные ресурсы |  |  |  | 4: %; 5: 2; 7: 2; 12: 14.45 | [20 empty] | Вспомогательные ненормируемые материальные ресурсы
|  | ФОТ |  |  |  | 12: 869.72 | [21 empty] | ФОТ
| Пр/812-049.3-1 | НР Электротехнические установки на других объектах |  |  |  | 4: %; 5: 97; 7: 97; 12: 843.63 | [21 empty] | НР Электротехнические установки на других объектах
| Пр/774-049.3 | СП Электротехнические установки на других объектах |  |  |  | 4: %; 5: 51; 7: 51; 12: 443.56 | [21 empty] | СП Электротехнические установки на других объектах
|  | Всего по позиции |  |  |  | 10: 55599.25; 12: 2223.97 | [22 empty] | Всего по позиции
19 | ТЦ_89.1.61.02_78_7811593435_24.12.2024_02_9.1 | Блок сигнальных реле ИБ1-ПРО |  |  |  | шт. | 4 | 1 | 4 |  |  | 5068 |  | 20272 | [14 empty] | Блок сигнальных реле ИБ1-ПРО
|  | Всего по позиции |  |  |  | 12: 20272 | [22 empty] | Всего по позиции
20 | ГЭСНм10-08-001-02 | Приборы ПС приемно-контрольные, пусковые, концентратор: блок базовый на 20 лучей | [26 empty] | Приборы ПС приемно-контрольные, пусковые, концентратор: блок базовый на 20 лучей | bar: 4 to 7
| Приказ от 30.01.2024 № 55/пр прил.5 табл.5 п.1.1 | Производство ремонтно-строительных работ осуществляется в помещениях эксплуатируемого объекта капитального строительства, эксплуатация которого не прекращена, в том числе для объектов производственного и непроизводственного назначения без остановки рабочего процесса, при этом: в зоне производства ремонтно-строительных работ отсутствуют действующее технологическое или лабораторное оборудование, мебель и иные загромождающие помещения предметы ОЗП=1,2; ЭМ=1,2 к расх.; ЗПМ=1,2; ТЗ=1,2; ТЗМ=1,2 | [27 empty] | Производство ремонтно-строительных работ осуществляется в помещениях эксплуатируемого объекта капитального строительства, эксплуатация которого не прекращена, в том числе для объектов производственного и непроизводственного назначения без остановки рабочего процесса, при этом: в зоне производства ремонтно-строительных работ отсутствуют действующее технологическое или лабораторное оборудование, мебель и иные загромождающие помещения предметы ОЗП=1,2; ЭМ=1,2 к расх.; ЗПМ=1,2; ТЗ=1,2; ТЗМ=1,2
| 1 | ОТ(ЗТ) |  |  |  | 4: чел.-ч; 7: 14.04; 12: 7484.86 | [16 empty] | ОТ(ЗТ)
| 1-100-43 | Средний разряд работы 4,3 |  |  |  | чел.-ч | 11.7 | 1.2 | 14.04 |  |  | 533.11 |  | 7484.86 | [17 empty] | Средний разряд работы 4,3
| 4 | М |  |  |  | 12: 200.33 | [16 empty] | М
| 01.3.05.17-0002 | Канифоль сосновая |  |  |  | кг | 0.01 |  | 0.01 | 284.15 | 1.42 | 403.49 |  | 4.03 | [17 empty] | Канифоль сосновая
| 01.7.03.04-0001 | Электроэнергия |  |  |  | 4: кВт-ч; 5: 0.0832; 7: 0.0832; 10: 7.39; 12: 0.61 | [17 empty] | Электроэнергия
| 01.7.15.07-0012 | Дюбели пластмассовые с шурупами, диаметр 12 мм, длина 70 мм, диаметр шурупа 8 мм, длина шурупа 70 мм |  |  |  | 100 шт | 0.04 |  | 0.04 | 978.09 | 1.3 | 1271.52 |  | 50.86 | [17 empty] | Дюбели пластмассовые с шурупами, диаметр 12 мм, длина 70 мм, диаметр шурупа 8 мм, длина шурупа 70 мм
| 10.3.02.03-0012 | Припои оловянно-свинцовые бессурьмянистые, марка ПОС40 |  |  |  | кг | 0.1 |  | 0.1 | 899.56 | 1.61 | 1448.29 |  | 144.83 | [17 empty] | Припои оловянно-свинцовые бессурьмянистые, марка ПОС40
|  | Итого прямые затраты |  |  |  | 12: 7685.19 | [19 empty] | Итого прямые затраты
20.1 | 421/пр_2020_п.75_пп.а | Вспомогательные ненормируемые материальные ресурсы |  |  |  | 4: %; 5: 2; 7: 2; 12: 124.75 | [20 empty] | Вспомогательные ненормируемые материальные ресурсы
|  | ФОТ |  |  |  | 12: 7484.86 | [21 empty] | ФОТ
| Пр/812-051.1-1 | НР Прокладка и монтаж сетей связи |  |  |  | 4: %; 5: 90; 7: 90; 12: 6736.37 | [21 empty] | НР Прокладка и монтаж сетей связи
| Пр/774-051.1 | СП Прокладка и монтаж сетей связи |  |  |  | 4: %; 5: 46; 7: 46; 12: 3443.04 | [21 empty] | СП Прокладка и монтаж сетей связи
|  | Всего по позиции |  |  |  | 10: 17989.35; 12: 17989.35 | [22 empty] | Всего по позиции
21 | ТЦ_89.1.61.02_78_7811593435_24.12.2024_02_11.1 | Централизованная автоматизированная система передачи информации и извещений АУ ЦАСПИ-4 |  |  |  | шт. | 1 | 1 | 1 |  |  | 47350 |  | 47350 | [14 empty] | Централизованная автоматизированная система передачи информации и извещений АУ ЦАСПИ-4
|  | Всего по позиции |  |  |  | 12: 47350 | [22 empty] | Всего по позиции
22 | ГЭСНм10-08-002-02 | Извещатель ПС автоматический: дымовой, фотоэлектрический, радиоизотопный, световой в нормальном исполнении |  |  |  | 4: шт; 5: 298; 6: 1; 7: 298 | [14 empty] | Извещатель ПС автоматический: дымовой, фотоэлектрический, радиоизотопный, световой в нормальном исполнении
| Приказ от 30.01.2024 № 55/пр прил.5 табл.5 п.1.1 | Производство ремонтно-строительных работ осуществляется в помещениях эксплуатируемого объекта капитального строительства, эксплуатация которого не прекращена, в том числе для объектов производственного и непроизводственного назначения без остановки рабочего процесса, при этом: в зоне производства ремонтно-строительных работ отсутствуют действующее технологическое или лабораторное оборудование, мебель и иные загромождающие помещения предметы ОЗП=1,2; ЭМ=1,2 к расх.; ЗПМ=1,2; ТЗ=1,2; ТЗМ=1,2 | [27 empty] | Производство ремонтно-строительных работ осуществляется в помещениях эксплуатируемого объекта капитального строительства, эксплуатация которого не прекращена, в том числе для объектов производственного и непроизводственного назначения без остановки рабочего процесса, при этом: в зоне производства ремонтно-строительных работ отсутствуют действующее технологическое или лабораторное оборудование, мебель и иные загромождающие помещения предметы ОЗП=1,2; ЭМ=1,2 к расх.; ЗПМ=1,2; ТЗ=1,2; ТЗМ=1,2
| 1 | ОТ(ЗТ) |  |  |  | 4: чел.-ч; 7: 600.768; 12: 306547.88 | [16 empty] | ОТ(ЗТ)
| 1-100-40 | Средний разряд работы 4,0 |  |  |  | чел.-ч | 1.68 | 1.2 | 600.768 |  |  | 510.26 |  | 306547.88 | [17 empty] | Средний разряд работы 4,0
| 4 | М |  |  |  | 12: 14050.55 | [16 empty] | М
| 01.3.05.17-0002 | Канифоль сосновая |  |  |  | кг | 0.0005 |  | 0.149 | 284.15 | 1.42 | 403.49 |  | 60.12 | [17 empty] | Канифоль сосновая
| 01.7.03.04-0001 | Электроэнергия |  |  |  | 4: кВт-ч; 5: 0.0832; 7: 24.7936; 10: 7.39; 12: 183.22 | [17 empty] | Электроэнергия
| 01.7.15.07-0012 | Дюбели пластмассовые с шурупами, диаметр 12 мм, длина 70 мм, диаметр шурупа 8 мм, длина шурупа 70 мм |  |  |  | 100 шт | 0.025 |  | 7.45 | 978.09 | 1.3 | 1271.52 |  | 9472.82 | [17 empty] | Дюбели пластмассовые с шурупами, диаметр 12 мм, длина 70 мм, диаметр шурупа 8 мм, длина шурупа 70 мм
| 03.1.01.01-0002 | Гипс строительный Г-3 |  |  |  | т | 1e-05 |  | 0.00298 | 4338.27 | 1.43 | 6203.73 |  | 18.49 | [17 empty] | Гипс строительный Г-3
| 10.3.02.03-0012 | Припои оловянно-свинцовые бессурьмянистые, марка ПОС40 |  |  |  | кг | 0.01 |  | 2.98 | 899.56 | 1.61 | 1448.29 |  | 4315.9 | [17 empty] | Припои оловянно-свинцовые бессурьмянистые, марка ПОС40
|  | Итого прямые затраты |  |  |  | 12: 320598.43 | [19 empty] | Итого прямые затраты
22.1 | 421/пр_2020_п.75_пп.а | Вспомогательные ненормируемые материальные ресурсы |  |  |  | 4: %; 5: 2; 7: 2; 12: 5109.13 | [20 empty] | Вспомогательные ненормируемые материальные ресурсы
|  | ФОТ |  |  |  | 12: 306547.88 | [21 empty] | ФОТ
| Пр/812-051.1-1 | НР Прокладка и монтаж сетей связи |  |  |  | 4: %; 5: 90; 7: 90; 12: 275893.09 | [21 empty] | НР Прокладка и монтаж сетей связи
| Пр/774-051.1 | СП Прокладка и монтаж сетей связи |  |  |  | 4: %; 5: 46; 7: 46; 12: 141012.02 | [21 empty] | СП Прокладка и монтаж сетей связи
|  | Всего по позиции |  |  |  | 10: 2491.99; 12: 742612.67 | [22 empty] | Всего по позиции
23 | ТЦ_61.2.02.03_78_7811593435_24.12.2024_02_12.1 | Извещатель пожарный радиоканальный дымовой Аврора-Д-ПРО исп. Л |  |  |  | шт. | 298 | 1 | 298 |  |  | 2827 |  | 842446 | [14 empty] | Извещатель пожарный радиоканальный дымовой Аврора-Д-ПРО исп. Л
|  | Всего по позиции |  |  |  | 12: 842446 | [22 empty] | Всего по позиции
24 | ТЦ_61.2.02.03_78_7811593435_24.12.2024_02_12.1 | Извещатель пожарный радиоканальный дымовой Аврора-Д-ПРО исп. Л |  |  |  | шт. | 30 | 1 | 30 |  |  | 2827 |  | 84810 | [14 empty] | Извещатель пожарный радиоканальный дымовой Аврора-Д-ПРО исп. Л
|  | Всего по позиции |  |  |  | 12: 84810 | [22 empty] | Всего по позиции
25 | ГЭСНм10-01-039-06 | Реле, ключ, кнопка и др. с подготовкой места установки |  |  |  | 4: шт; 5: 33; 6: 1; 7: 33 | [14 empty] | Реле, ключ, кнопка и др. с подготовкой места установки
| Приказ от 30.01.2024 № 55/пр прил.5 табл.5 п.1.1 | Производство ремонтно-строительных работ осуществляется в помещениях эксплуатируемого объекта капитального строительства, эксплуатация которого не прекращена, в том числе для объектов производственного и непроизводственного назначения без остановки рабочего процесса, при этом: в зоне производства ремонтно-строительных работ отсутствуют действующее технологическое или лабораторное оборудование, мебель и иные загромождающие помещения предметы ОЗП=1,2; ЭМ=1,2 к расх.; ЗПМ=1,2; ТЗ=1,2; ТЗМ=1,2 | [27 empty] | Производство ремонтно-строительных работ осуществляется в помещениях эксплуатируемого объекта капитального строительства, эксплуатация которого не прекращена, в том числе для объектов производственного и непроизводственного назначения без остановки рабочего процесса, при этом: в зоне производства ремонтно-строительных работ отсутствуют действующее технологическое или лабораторное оборудование, мебель и иные загромождающие помещения предметы ОЗП=1,2; ЭМ=1,2 к расх.; ЗПМ=1,2; ТЗ=1,2; ТЗМ=1,2
| 1 | ОТ(ЗТ) |  |  |  | 4: чел.-ч; 7: 79.2; 12: 35888.69 | [16 empty] | ОТ(ЗТ)
| 1-100-30 | Средний разряд работы 3,0 |  |  |  | чел.-ч | 2 | 1.2 | 79.2 |  |  | 453.14 |  | 35888.69 | [17 empty] | Средний разряд работы 3,0
|  | Итого прямые затраты |  |  |  | 12: 35888.69 | [19 empty] | Итого прямые затраты
25.1 | 421/пр_2020_п.75_пп.а | Вспомогательные ненормируемые материальные ресурсы |  |  |  | 4: %; 5: 2; 7: 2; 12: 598.14 | [20 empty] | Вспомогательные ненормируемые материальные ресурсы
|  | ФОТ |  |  |  | 12: 35888.69 | [21 empty] | ФОТ
| Пр/812-051.1-1 | НР Прокладка и монтаж сетей связи |  |  |  | 4: %; 5: 90; 7: 90; 12: 32299.82 | [21 empty] | НР Прокладка и монтаж сетей связи
| Пр/774-051.1 | СП Прокладка и монтаж сетей связи |  |  |  | 4: %; 5: 46; 7: 46; 12: 16508.8 | [21 empty] | СП Прокладка и монтаж сетей связи
|  | Всего по позиции |  |  |  | 10: 2584.71; 12: 85295.45 | [22 empty] | Всего по позиции
26 | ТЦ_61.2.02.03_78_7811593435_24.12.2024_02_13.1 | Извещатель пожарный ручной, адресный,радиоканальный ИПР-ПРО исп. Л Аргус-Спектр |  |  |  | шт. | 33 | 1 | 33 |  |  | 4268 |  | 140844 | [14 empty] | Извещатель пожарный ручной, адресный,радиоканальный ИПР-ПРО исп. Л Аргус-Спектр
|  | Всего по позиции |  |  |  | 12: 140844 | [22 empty] | Всего по позиции
27 | ТЦ_61.2.02.03_78_7811593435_24.12.2024_02_13.1 | Извещатель пожарный ручной, адресный,радиоканальный ИПР-ПРО исп. Л Аргус-Спектр |  |  |  | шт. | 3 | 1 | 3 |  |  | 4268 |  | 12804 | [14 empty] | Извещатель пожарный ручной, адресный,радиоканальный ИПР-ПРО исп. Л Аргус-Спектр
|  | Всего по позиции |  |  |  | 12: 12804 | [22 empty] | Всего по позиции
28 | ГЭСНм10-08-002-01 | Извещатель ПС автоматический: тепловой электро-контактный, магнитоконтактный в нормальном исполнении |  |  |  | 4: шт; 5: 12; 6: 1; 7: 12 | [14 empty] | Извещатель ПС автоматический: тепловой электро-контактный, магнитоконтактный в нормальном исполнении
| Приказ от 30.01.2024 № 55/пр прил.5 табл.5 п.1.1 | Производство ремонтно-строительных работ осуществляется в помещениях эксплуатируемого объекта капитального строительства, эксплуатация которого не прекращена, в том числе для объектов производственного и непроизводственного назначения без остановки рабочего процесса, при этом: в зоне производства ремонтно-строительных работ отсутствуют действующее технологическое или лабораторное оборудование, мебель и иные загромождающие помещения предметы ОЗП=1,2; ЭМ=1,2 к расх.; ЗПМ=1,2; ТЗ=1,2; ТЗМ=1,2 | [27 empty] | Производство ремонтно-строительных работ осуществляется в помещениях эксплуатируемого объекта капитального строительства, эксплуатация которого не прекращена, в том числе для объектов производственного и непроизводственного назначения без остановки рабочего процесса, при этом: в зоне производства ремонтно-строительных работ отсутствуют действующее технологическое или лабораторное оборудование, мебель и иные загромождающие помещения предметы ОЗП=1,2; ЭМ=1,2 к расх.; ЗПМ=1,2; ТЗ=1,2; ТЗМ=1,2
| 1 | ОТ(ЗТ) |  |  |  | 4: чел.-ч; 7: 12.096; 12: 6172.1 | [16 empty] | ОТ(ЗТ)
| 1-100-40 | Средний разряд работы 4,0 |  |  |  | чел.-ч | 0.84 | 1.2 | 12.096 |  |  | 510.26 |  | 6172.1 | [17 empty] | Средний разряд работы 4,0
| 4 | М |  |  |  | 12: 222.41 | [16 empty] | М
| 01.3.05.17-0002 | Канифоль сосновая |  |  |  | кг | 0.0002 |  | 0.0024 | 284.15 | 1.42 | 403.49 |  | 0.97 | [17 empty] | Канифоль сосновая
| 01.7.03.04-0001 | Электроэнергия |  |  |  | 4: кВт-ч; 5: 0.0312; 7: 0.3744; 10: 7.39; 12: 2.77 | [17 empty] | Электроэнергия
| 01.7.15.07-0012 | Дюбели пластмассовые с шурупами, диаметр 12 мм, длина 70 мм, диаметр шурупа 8 мм, длина шурупа 70 мм |  |  |  | 100 шт | 0.01 |  | 0.12 | 978.09 | 1.3 | 1271.52 |  | 152.58 | [17 empty] | Дюбели пластмассовые с шурупами, диаметр 12 мм, длина 70 мм, диаметр шурупа 8 мм, длина шурупа 70 мм
| 03.1.01.01-0002 | Гипс строительный Г-3 |  |  |  | т | 1e-05 |  | 0.00012 | 4338.27 | 1.43 | 6203.73 |  | 0.74 | [17 empty] | Гипс строительный Г-3
| 10.3.02.03-0012 | Припои оловянно-свинцовые бессурьмянистые, марка ПОС40 |  |  |  | кг | 0.002 |  | 0.024 | 899.56 | 1.61 | 1448.29 |  | 34.76 | [17 empty] | Припои оловянно-свинцовые бессурьмянистые, марка ПОС40
| 14.1.04.02-0002 | Клей, марка 88-СА |  |  |  | кг | 0.005 |  | 0.06 | 303.48 | 1.68 | 509.85 |  | 30.59 | [17 empty] | Клей, марка 88-СА
|  | Итого прямые затраты |  |  |  | 12: 6394.51 | [19 empty] | Итого прямые затраты
28.1 | 421/пр_2020_п.75_пп.а | Вспомогательные ненормируемые материальные ресурсы |  |  |  | 4: %; 5: 2; 7: 2; 12: 102.87 | [20 empty] | Вспомогательные ненормируемые материальные ресурсы
|  | ФОТ |  |  |  | 12: 6172.1 | [21 empty] | ФОТ
| Пр/812-051.1-1 | НР Прокладка и монтаж сетей связи |  |  |  | 4: %; 5: 90; 7: 90; 12: 5554.89 | [21 empty] | НР Прокладка и монтаж сетей связи
| Пр/774-051.1 | СП Прокладка и монтаж сетей связи |  |  |  | 4: %; 5: 46; 7: 46; 12: 2839.17 | [21 empty] | СП Прокладка и монтаж сетей связи
|  | Всего по позиции |  |  |  | 10: 1240.95; 12: 14891.44 | [22 empty] | Всего по позиции
29 | ТЦ_61.2.02.03_78_7811593435_24.12.2024_02_14.1 | Извещатель пожарный радиоканальный тепловой Аврора-Т-ПРО исп. Л |  |  |  | шт. | 12 | 1 | 12 |  |  | 2738 |  | 32856 | [14 empty] | Извещатель пожарный радиоканальный тепловой Аврора-Т-ПРО исп. Л
|  | Всего по позиции |  |  |  | 12: 32856 | [22 empty] | Всего по позиции
30 | ТЦ_61.2.02.03_78_7811593435_24.12.2024_02_14.1 | Извещатель пожарный радиоканальный тепловой Аврора-Т-ПРО исп. Л |  |  |  | шт. | 1 | 1 | 1 |  |  | 2738 |  | 2738 | [14 empty] | Извещатель пожарный радиоканальный тепловой Аврора-Т-ПРО исп. Л
|  | Всего по позиции |  |  |  | 12: 2738 | [22 empty] | Всего по позиции
31 | ГЭСНм10-02-016-06 | Отдельно устанавливаемый: преобразователь или блок питания |  |  |  | 4: шт; 5: 6; 6: 1; 7: 6 | [14 empty] | Отдельно устанавливаемый: преобразователь или блок питания
| Приказ от 30.01.2024 № 55/пр прил.5 табл.5 п.1.1 | Производство ремонтно-строительных работ осуществляется в помещениях эксплуатируемого объекта капитального строительства, эксплуатация которого не прекращена, в том числе для объектов производственного и непроизводственного назначения без остановки рабочего процесса, при этом: в зоне производства ремонтно-строительных работ отсутствуют действующее технологическое или лабораторное оборудование, мебель и иные загромождающие помещения предметы ОЗП=1,2; ЭМ=1,2 к расх.; ЗПМ=1,2; ТЗ=1,2; ТЗМ=1,2 | [27 empty] | Производство ремонтно-строительных работ осуществляется в помещениях эксплуатируемого объекта капитального строительства, эксплуатация которого не прекращена, в том числе для объектов производственного и непроизводственного назначения без остановки рабочего процесса, при этом: в зоне производства ремонтно-строительных работ отсутствуют действующее технологическое или лабораторное оборудование, мебель и иные загромождающие помещения предметы ОЗП=1,2; ЭМ=1,2 к расх.; ЗПМ=1,2; ТЗ=1,2; ТЗМ=1,2
| 1 | ОТ(ЗТ) |  |  |  | 4: чел.-ч; 7: 66.96; 12: 39266.68 | [16 empty] | ОТ(ЗТ)
| 1-100-50 | Средний разряд работы 5,0 |  |  |  | чел.-ч | 9.3 | 1.2 | 66.96 |  |  | 586.42 |  | 39266.68 | [17 empty] | Средний разряд работы 5,0
| 2 | ЭМ |  |  |  | 12: 4766.57 | [16 empty] | ЭМ
|  | ОТм(ЗТм) |  |  |  | 4: чел.-ч; 7: 2.88; 12: 1688.89 | [16 empty] | ОТм(ЗТм)
| 91.06.05-011 | Погрузчики одноковшовые универсальные фронтальные пневмоколесные, номинальная вместимость основного ковша 2,6 м3, грузоподъемность 5 т |  |  |  | маш.-ч | 0.4 | 1.2 | 2.88 |  |  | 1655.06 |  | 4766.57 | [17 empty] | Погрузчики одноковшовые универсальные фронтальные пневмоколесные, номинальная вместимость основного ковша 2,6 м3, грузоподъемность 5 т
| 4-100-050 | ОТм(Зтм) Средний разряд машинистов 5 |  |  |  | чел.-ч | 0.4 | 1.2 | 2.88 |  |  | 586.42 |  | 1688.89 | [18 empty] | ОТм(Зтм) Средний разряд машинистов 5
| 4 | М |  |  |  | 12: 3391.4 | [16 empty] | М
| 01.3.05.17-0002 | Канифоль сосновая |  |  |  | кг | 0.01 |  | 0.06 | 284.15 | 1.42 | 403.49 |  | 24.21 | [17 empty] | Канифоль сосновая
| 01.7.06.05-0042 | Ленты изоляционные из ПВХ для электромонтажных и ремонтных работ, цвет черный, ширина 19 мм, толщина 0,18 мм |  |  |  | м | 4.21 |  | 25.26 | 2.27 | 1.52 | 3.45 |  | 87.15 | [17 empty] | Ленты изоляционные из ПВХ для электромонтажных и ремонтных работ, цвет черный, ширина 19 мм, толщина 0,18 мм
| 01.7.15.03-0042 | Болты с гайками и шайбами строительные |  |  |  | кг | 0.3 |  | 1.8 | 174.93 | 1.18 | 206.42 |  | 371.56 | [17 empty] | Болты с гайками и шайбами строительные
| 01.7.15.07-0012 | Дюбели пластмассовые с шурупами, диаметр 12 мм, длина 70 мм, диаметр шурупа 8 мм, длина шурупа 70 мм |  |  |  | 100 шт | 0.1 |  | 0.6 | 978.09 | 1.3 | 1271.52 |  | 762.91 | [17 empty] | Дюбели пластмассовые с шурупами, диаметр 12 мм, длина 70 мм, диаметр шурупа 8 мм, длина шурупа 70 мм
| 03.1.01.01-0002 | Гипс строительный Г-3 |  |  |  | т | 0.0003 |  | 0.0018 | 4338.27 | 1.43 | 6203.73 |  | 11.17 | [17 empty] | Гипс строительный Г-3
| 10.2.02.08-0001 | Проволока медная круглая мягкая электротехническая, диаметр 1,0-3,0 мм и выше |  |  |  | т | 0.0001 |  | 0.0006 | 1050091.7 | 1.28 | 1344117.38 |  | 806.47 | [17 empty] | Проволока медная круглая мягкая электротехническая, диаметр 1,0-3,0 мм и выше
| 10.3.02.03-0012 | Припои оловянно-свинцовые бессурьмянистые, марка ПОС40 |  |  |  | кг | 0.06 |  | 0.36 | 899.56 | 1.61 | 1448.29 |  | 521.38 | [17 empty] | Припои оловянно-свинцовые бессурьмянистые, марка ПОС40
| 14.3.02.01-0371 | Краска водно-дисперсионная акрилатная ВД-АК-111 |  |  |  | 4: т; 5: 2e-05; 7: 0.00012; 10: 77032.56; 12: 9.24 | [17 empty] | Краска водно-дисперсионная акрилатная ВД-АК-111
| 14.4.03.06-0001 | Лак электроизоляционный МЛ-92 |  |  |  | 4: кг; 5: 0.03; 7: 0.18; 10: 186.63; 12: 33.59 | [17 empty] | Лак электроизоляционный МЛ-92
| 20.2.10.03-0020 | Наконечники кабельные медные П 2,5-4 |  |  |  | 100 шт | 0.1 |  | 0.6 | 840.04 | 1.23 | 1033.25 |  | 619.95 | [17 empty] | Наконечники кабельные медные П 2,5-4
| 22.2.02.15-0001 | Скрепы фигурные СкФ-10 |  |  |  | кг | 0.02 |  | 0.12 | 232.2 | 1.2 | 278.64 |  | 33.44 | [17 empty] | Скрепы фигурные СкФ-10
| 24.3.01.01-0004 | Трубка ПВХ-305 электроизоляционная, диаметр 6-10 мм |  |  |  | кг | 0.08 |  | 0.48 | 189.97 | 1.21 | 229.86 |  | 110.33 | [17 empty] | Трубка ПВХ-305 электроизоляционная, диаметр 6-10 мм
Н | 999-0005 | Масса |  |  |  | 4: т; 5: 0.001; 7: 0.006 | [23 empty] | Масса
|  | Итого прямые затраты |  |  |  | 12: 49113.54 | [19 empty] | Итого прямые затраты
31.1 | 421/пр_2020_п.75_пп.а | Вспомогательные ненормируемые материальные ресурсы |  |  |  | 4: %; 5: 2; 7: 2; 12: 654.44 | [20 empty] | Вспомогательные ненормируемые материальные ресурсы
|  | ФОТ |  |  |  | 12: 40955.57 | [21 empty] | ФОТ
| Пр/812-051.1-1 | НР Прокладка и монтаж сетей связи |  |  |  | 4: %; 5: 90; 7: 90; 12: 36860.01 | [21 empty] | НР Прокладка и монтаж сетей связи
| Пр/774-051.1 | СП Прокладка и монтаж сетей связи |  |  |  | 4: %; 5: 46; 7: 46; 12: 18839.56 | [21 empty] | СП Прокладка и монтаж сетей связи
|  | Всего по позиции |  |  |  | 10: 17577.93; 12: 105467.55 | [22 empty] | Всего по позиции
32 | ТЦ_62.4.02.01_78_7811593435_24.12.2024_02_4.1 | Источник вторичного электропитания резервированный СКАТ-1200Б |  |  |  | шт. | 6 | 1 | 6 |  |  | 3433.33 |  | 20599.98 | [14 empty] | Источник вторичного электропитания резервированный СКАТ-1200Б
|  | Всего по позиции |  |  |  | 12: 20599.98 | [22 empty] | Всего по позиции
33 | ГЭСНм11-04-008-01 | Съемные и выдвижные блоки (модули, ячейки, ТЭЗ), масса: до 5 кг |  |  |  | 4: шт; 5: 6; 6: 1; 7: 6 | [14 empty] | Съемные и выдвижные блоки (модули, ячейки, ТЭЗ), масса: до 5 кг
| Приказ от 30.01.2024 № 55/пр прил.5 табл.5 п.1.1 | Производство ремонтно-строительных работ осуществляется в помещениях эксплуатируемого объекта капитального строительства, эксплуатация которого не прекращена, в том числе для объектов производственного и непроизводственного назначения без остановки рабочего процесса, при этом: в зоне производства ремонтно-строительных работ отсутствуют действующее технологическое или лабораторное оборудование, мебель и иные загромождающие помещения предметы ОЗП=1,2; ЭМ=1,2 к расх.; ЗПМ=1,2; ТЗ=1,2; ТЗМ=1,2 | [27 empty] | Производство ремонтно-строительных работ осуществляется в помещениях эксплуатируемого объекта капитального строительства, эксплуатация которого не прекращена, в том числе для объектов производственного и непроизводственного назначения без остановки рабочего процесса, при этом: в зоне производства ремонтно-строительных работ отсутствуют действующее технологическое или лабораторное оборудование, мебель и иные загромождающие помещения предметы ОЗП=1,2; ЭМ=1,2 к расх.; ЗПМ=1,2; ТЗ=1,2; ТЗМ=1,2
| 1 | ОТ(ЗТ) |  |  |  | 4: чел.-ч; 7: 7.416; 12: 3402.83 | [16 empty] | ОТ(ЗТ)
| 1-100-31 | Средний разряд работы 3,1 |  |  |  | чел.-ч | 1.03 | 1.2 | 7.416 |  |  | 458.85 |  | 3402.83 | [17 empty] | Средний разряд работы 3,1
| 2 | ЭМ |  |  |  | 12: 44.05 | [16 empty] | ЭМ
|  | ОТм(ЗТм) |  |  |  | 4: чел.-ч; 7: 0.072; 12: 36.74 | [16 empty] | ОТм(ЗТм)
| 91.14.02-001 | Автомобили бортовые, грузоподъемность до 5 т |  |  |  | маш.-ч | 0.01 | 1.2 | 0.072 | 477.92 | 1.28 | 611.74 |  | 44.05 | [17 empty] | Автомобили бортовые, грузоподъемность до 5 т
| 4-100-040 | ОТм(Зтм) Средний разряд машинистов 4 |  |  |  | чел.-ч | 0.01 | 1.2 | 0.072 |  |  | 510.26 |  | 36.74 | [18 empty] | ОТм(Зтм) Средний разряд машинистов 4
|  | Итого прямые затраты |  |  |  | 12: 3483.62 | [19 empty] | Итого прямые затраты
33.1 | 421/пр_2020_п.75_пп.а | Вспомогательные ненормируемые материальные ресурсы |  |  |  | 4: %; 5: 2; 7: 2; 12: 56.71 | [20 empty] | Вспомогательные ненормируемые материальные ресурсы
|  | ФОТ |  |  |  | 12: 3439.57 | [21 empty] | ФОТ
| Пр/812-053.0-1 | НР Приборы, средства автоматизации и вычислительной техники |  |  |  | 4: %; 5: 90; 7: 90; 12: 3095.61 | [21 empty] | НР Приборы, средства автоматизации и вычислительной техники
| Пр/774-053.0 | СП Приборы, средства автоматизации и вычислительной техники |  |  |  | 4: %; 5: 46; 7: 46; 12: 1582.2 | [21 empty] | СП Приборы, средства автоматизации и вычислительной техники
|  | Всего по позиции |  |  |  | 10: 1369.69; 12: 8218.14 | [22 empty] | Всего по позиции
34 | ТЦ_62.4.01.01_78_7811593435_24.12.2024_02_6.1 | Аккумуляторная батарея 12В, 7Ач Delta |  |  |  | шт. | 6 | 1 | 6 |  |  | 976.67 |  | 5860.02 | [14 empty] | Аккумуляторная батарея 12В, 7Ач Delta
|  | Всего по позиции |  |  |  | 12: 5860.02 | [22 empty] | Всего по позиции
35 | ГЭСНм08-03-593-10 | Световые настенные указатели |  |  |  | 4: 100 шт; 5: 0.44; 6: 1; 7: 0.44 | [14 empty] | Световые настенные указатели
| Приказ от 30.01.2024 № 55/пр прил.5 табл.5 п.1.1 | Производство ремонтно-строительных работ осуществляется в помещениях эксплуатируемого объекта капитального строительства, эксплуатация которого не прекращена, в том числе для объектов производственного и непроизводственного назначения без остановки рабочего процесса, при этом: в зоне производства ремонтно-строительных работ отсутствуют действующее технологическое или лабораторное оборудование, мебель и иные загромождающие помещения предметы ОЗП=1,2; ЭМ=1,2 к расх.; ЗПМ=1,2; ТЗ=1,2; ТЗМ=1,2 | [27 empty] | Производство ремонтно-строительных работ осуществляется в помещениях эксплуатируемого объекта капитального строительства, эксплуатация которого не прекращена, в том числе для объектов производственного и непроизводственного назначения без остановки рабочего процесса, при этом: в зоне производства ремонтно-строительных работ отсутствуют действующее технологическое или лабораторное оборудование, мебель и иные загромождающие помещения предметы ОЗП=1,2; ЭМ=1,2 к расх.; ЗПМ=1,2; ТЗ=1,2; ТЗМ=1,2
| 1 | ОТ(ЗТ) |  |  |  | 4: чел.-ч; 7: 41.4797; 12: 21797.16 | [16 empty] | ОТ(ЗТ)
| 1-100-42 | Средний разряд работы 4,2 |  |  |  | чел.-ч | 78.56 | 1.2 | 41.4797 |  |  | 525.49 |  | 21797.16 | [17 empty] | Средний разряд работы 4,2
| 2 | ЭМ |  |  |  | 12: 233.62 | [16 empty] | ЭМ
|  | ОТм(ЗТм) |  |  |  | 4: чел.-ч; 7: 0.2112; 12: 126.26 | [16 empty] | ОТм(ЗТм)
| 91.05.05-015 | Краны на автомобильном ходу, грузоподъемность 16 т |  |  |  | маш.-ч | 0.2 | 1.2 | 0.1056 |  |  | 1600.59 |  | 169.02 | [17 empty] | Краны на автомобильном ходу, грузоподъемность 16 т
| 4-100-060 | ОТм(Зтм) Средний разряд машинистов 6 |  |  |  | чел.-ч | 0.2 | 1.2 | 0.1056 |  |  | 685.42 |  | 72.38 | [18 empty] | ОТм(Зтм) Средний разряд машинистов 6
| 91.14.02-001 | Автомобили бортовые, грузоподъемность до 5 т |  |  |  | маш.-ч | 0.2 | 1.2 | 0.1056 | 477.92 | 1.28 | 611.74 |  | 64.6 | [17 empty] | Автомобили бортовые, грузоподъемность до 5 т
| 4-100-040 | ОТм(Зтм) Средний разряд машинистов 4 |  |  |  | чел.-ч | 0.2 | 1.2 | 0.1056 |  |  | 510.26 |  | 53.88 | [18 empty] | ОТм(Зтм) Средний разряд машинистов 4
| 4 | М |  |  |  | 12: 882.46 | [16 empty] | М
| 01.7.06.05-0041 | Ленты изоляционные хлопчатобумажные прорезиненные для электромонтажных и ремонтных работ, цвет черный, ширина 20 мм, толщина 0,35 мм |  |  |  | м | 17.5 |  | 7.7 | 5.87 | 0.98 | 5.75 |  | 44.28 | [17 empty] | Ленты изоляционные хлопчатобумажные прорезиненные для электромонтажных и ремонтных работ, цвет черный, ширина 20 мм, толщина 0,35 мм
| 01.7.15.07-0014 | Дюбели распорные полипропиленовые |  |  |  | 100 шт | 4.08 |  | 1.7952 | 41.71 | 1.3 | 54.22 |  | 97.34 | [17 empty] | Дюбели распорные полипропиленовые
| 21.2.01.02-0141 | Провод неизолированный для воздушных линий электропередачи М 4 |  |  |  | т | 0.00153 |  | 0.0006732 | 948687.13 | 1.16 | 1100477.07 |  | 740.84 | [17 empty] | Провод неизолированный для воздушных линий электропередачи М 4
|  | Итого прямые затраты |  |  |  | 12: 23039.5 | [19 empty] | Итого прямые затраты
35.1 | 421/пр_2020_п.75_пп.а | Вспомогательные ненормируемые материальные ресурсы |  |  |  | 4: %; 5: 2; 7: 2; 12: 363.29 | [20 empty] | Вспомогательные ненормируемые материальные ресурсы
|  | ФОТ |  |  |  | 12: 21923.42 | [21 empty] | ФОТ
| Пр/812-049.3-1 | НР Электротехнические установки на других объектах |  |  |  | 4: %; 5: 97; 7: 97; 12: 21265.72 | [21 empty] | НР Электротехнические установки на других объектах
| Пр/774-049.3 | СП Электротехнические установки на других объектах |  |  |  | 4: %; 5: 51; 7: 51; 12: 11180.94 | [21 empty] | СП Электротехнические установки на других объектах
|  | Всего по позиции |  |  |  | 10: 126930.57; 12: 55849.45 | [22 empty] | Всего по позиции
36 | ТЦ_61.2.04.07_78_7811593435_24.12.2024_02_16.1 | Оповещатель пожарный световой радиоканальный Табло-ПРО исп. Л" |  |  |  | шт. | 44 | 1 | 44 |  |  | 4777 |  | 210188 | [14 empty] | Оповещатель пожарный световой радиоканальный Табло-ПРО исп. Л"
|  | Всего по позиции |  |  |  | 12: 210188 | [22 empty] | Всего по позиции
37 | ГЭСНм10-04-101-07 | Громкоговоритель или звуковая колонка: в помещении |  |  |  | 4: шт; 5: 48; 6: 1; 7: 48 | [14 empty] | Громкоговоритель или звуковая колонка: в помещении
| Приказ от 30.01.2024 № 55/пр прил.5 табл.5 п.1.1 | Производство ремонтно-строительных работ осуществляется в помещениях эксплуатируемого объекта капитального строительства, эксплуатация которого не прекращена, в том числе для объектов производственного и непроизводственного назначения без остановки рабочего процесса, при этом: в зоне производства ремонтно-строительных работ отсутствуют действующее технологическое или лабораторное оборудование, мебель и иные загромождающие помещения предметы ОЗП=1,2; ЭМ=1,2 к расх.; ЗПМ=1,2; ТЗ=1,2; ТЗМ=1,2 | [27 empty] | Производство ремонтно-строительных работ осуществляется в помещениях эксплуатируемого объекта капитального строительства, эксплуатация которого не прекращена, в том числе для объектов производственного и непроизводственного назначения без остановки рабочего процесса, при этом: в зоне производства ремонтно-строительных работ отсутствуют действующее технологическое или лабораторное оборудование, мебель и иные загромождающие помещения предметы ОЗП=1,2; ЭМ=1,2 к расх.; ЗПМ=1,2; ТЗ=1,2; ТЗМ=1,2
| 1 | ОТ(ЗТ) |  |  |  | 4: чел.-ч; 7: 115.2; 12: 55491.84 | [16 empty] | ОТ(ЗТ)
| 1-100-35 | Средний разряд работы 3,5 |  |  |  | чел.-ч | 2 | 1.2 | 115.2 |  |  | 481.7 |  | 55491.84 | [17 empty] | Средний разряд работы 3,5
| 4 | М |  |  |  | 12: 4905.5 | [16 empty] | М
| 01.7.06.05-0042 | Ленты изоляционные из ПВХ для электромонтажных и ремонтных работ, цвет черный, ширина 19 мм, толщина 0,18 мм |  |  |  | м | 3.16 |  | 151.68 | 2.27 | 1.52 | 3.45 |  | 523.3 | [17 empty] | Ленты изоляционные из ПВХ для электромонтажных и ремонтных работ, цвет черный, ширина 19 мм, толщина 0,18 мм
| 21.2.03.09-0105 | Провод силовой с медными жилами ПРТО 1х1,5-660 |  |  |  | 1000 м | 0.005 |  | 0.24 | 14395.23 | 1.21 | 17418.23 |  | 4180.38 | [17 empty] | Провод силовой с медными жилами ПРТО 1х1,5-660
| 22.2.02.23-0011 | Глухари |  |  |  | 100 шт | 0.011 |  | 0.528 | 260.03 | 1.47 | 382.24 |  | 201.82 | [17 empty] | Глухари
|  | Итого прямые затраты |  |  |  | 12: 60397.34 | [19 empty] | Итого прямые затраты
37.1 | 421/пр_2020_п.75_пп.а | Вспомогательные ненормируемые материальные ресурсы |  |  |  | 4: %; 5: 2; 7: 2; 12: 924.86 | [20 empty] | Вспомогательные ненормируемые материальные ресурсы
|  | ФОТ |  |  |  | 12: 55491.84 | [21 empty] | ФОТ
| Пр/812-051.2-1 | НР Монтаж радиотелевизионного и электронного оборудования |  |  |  | 4: %; 5: 95; 7: 95; 12: 52717.25 | [21 empty] | НР Монтаж радиотелевизионного и электронного оборудования
| Пр/774-051.2 | СП Монтаж радиотелевизионного и электронного оборудования |  |  |  | 4: %; 5: 53; 7: 53; 12: 29410.68 | [21 empty] | СП Монтаж радиотелевизионного и электронного оборудования
|  | Всего по позиции |  |  |  | 10: 2988.54; 12: 143450.13 | [22 empty] | Всего по позиции
38 | ТЦ_61.2.04.05_78_7811593435_24.12.2024_02_17.1 | Оповещатель пожарный звуковой радиоканальный Сирена-ПРО исп. Л |  |  |  | шт. | 3 | 1 | 3 |  |  | 3961.67 |  | 11885.01 | [14 empty] | Оповещатель пожарный звуковой радиоканальный Сирена-ПРО исп. Л
|  | Всего по позиции |  |  |  | 12: 11885.01 | [22 empty] | Всего по позиции
39 | ТЦ_61.2.04.05_78_7811593435_24.12.2024_02_17.1 | Громкоговоритель настенный LPA-6W |  |  |  | шт. | 45 | 1 | 45 |  |  | 2524.17 |  | 113587.65 | [14 empty] | Громкоговоритель настенный LPA-6W
|  | Всего по позиции |  |  |  | 12: 113587.65 | [22 empty] | Всего по позиции
40 | ГЭСНм10-08-001-09 | Приборы приемно-контрольные объектовые на: 2 луча |  |  |  | 4: шт; 5: 2; 6: 1; 7: 2 | [14 empty] | Приборы приемно-контрольные объектовые на: 2 луча
| Приказ от 30.01.2024 № 55/пр прил.5 табл.5 п.1.1 | Производство ремонтно-строительных работ осуществляется в помещениях эксплуатируемого объекта капитального строительства, эксплуатация которого не прекращена, в том числе для объектов производственного и непроизводственного назначения без остановки рабочего процесса, при этом: в зоне производства ремонтно-строительных работ отсутствуют действующее технологическое или лабораторное оборудование, мебель и иные загромождающие помещения предметы ОЗП=1,2; ЭМ=1,2 к расх.; ЗПМ=1,2; ТЗ=1,2; ТЗМ=1,2 | [27 empty] | Производство ремонтно-строительных работ осуществляется в помещениях эксплуатируемого объекта капитального строительства, эксплуатация которого не прекращена, в том числе для объектов производственного и непроизводственного назначения без остановки рабочего процесса, при этом: в зоне производства ремонтно-строительных работ отсутствуют действующее технологическое или лабораторное оборудование, мебель и иные загромождающие помещения предметы ОЗП=1,2; ЭМ=1,2 к расх.; ЗПМ=1,2; ТЗ=1,2; ТЗМ=1,2
| 1 | ОТ(ЗТ) |  |  |  | 4: чел.-ч; 7: 13.68; 12: 7501.29 | [16 empty] | ОТ(ЗТ)
| 1-100-45 | Средний разряд работы 4,5 |  |  |  | чел.-ч | 5.7 | 1.2 | 13.68 |  |  | 548.34 |  | 7501.29 | [17 empty] | Средний разряд работы 4,5
| 4 | М |  |  |  | 12: 107.64 | [16 empty] | М
| 01.3.05.17-0002 | Канифоль сосновая |  |  |  | кг | 0.0014 |  | 0.0028 | 284.15 | 1.42 | 403.49 |  | 1.13 | [17 empty] | Канифоль сосновая
| 01.7.03.04-0001 | Электроэнергия |  |  |  | 4: кВт-ч; 5: 0.0676; 7: 0.1352; 10: 7.39; 12: 1 | [17 empty] | Электроэнергия
| 01.7.15.07-0012 | Дюбели пластмассовые с шурупами, диаметр 12 мм, длина 70 мм, диаметр шурупа 8 мм, длина шурупа 70 мм |  |  |  | 100 шт | 0.03 |  | 0.06 | 978.09 | 1.3 | 1271.52 |  | 76.29 | [17 empty] | Дюбели пластмассовые с шурупами, диаметр 12 мм, длина 70 мм, диаметр шурупа 8 мм, длина шурупа 70 мм
| 03.1.01.01-0002 | Гипс строительный Г-3 |  |  |  | т | 2e-05 |  | 4e-05 | 4338.27 | 1.43 | 6203.73 |  | 0.25 | [17 empty] | Гипс строительный Г-3
| 10.3.02.03-0012 | Припои оловянно-свинцовые бессурьмянистые, марка ПОС40 |  |  |  | кг | 0.01 |  | 0.02 | 899.56 | 1.61 | 1448.29 |  | 28.97 | [17 empty] | Припои оловянно-свинцовые бессурьмянистые, марка ПОС40
|  | Итого прямые затраты |  |  |  | 12: 7608.93 | [19 empty] | Итого прямые затраты
40.1 | 421/пр_2020_п.75_пп.а | Вспомогательные ненормируемые материальные ресурсы |  |  |  | 4: %; 5: 2; 7: 2; 12: 125.02 | [20 empty] | Вспомогательные ненормируемые материальные ресурсы
|  | ФОТ |  |  |  | 12: 7501.29 | [21 empty] | ФОТ
| Пр/812-051.1-1 | НР Прокладка и монтаж сетей связи |  |  |  | 4: %; 5: 90; 7: 90; 12: 6751.16 | [21 empty] | НР Прокладка и монтаж сетей связи
| Пр/774-051.1 | СП Прокладка и монтаж сетей связи |  |  |  | 4: %; 5: 46; 7: 46; 12: 3450.59 | [21 empty] | СП Прокладка и монтаж сетей связи
|  | Всего по позиции |  |  |  | 10: 8967.85; 12: 17935.7 | [22 empty] | Всего по позиции
41 | ТЦ_61.3.00.00_78_7811593435_24.12.2024_02_17.1 | Блок исполнительный радиоканальный "ИБ-ПРО исп. Л" |  |  |  | шт. | 2 | 1 | 2 |  |  | 7370 |  | 14740 | [14 empty] | Блок исполнительный радиоканальный "ИБ-ПРО исп. Л"
|  | Всего по позиции |  |  |  | 12: 14740 | [22 empty] | Всего по позиции
42 | ГЭСНм10-04-064-01 | Громкоговоритель настольный | [26 empty] | Громкоговоритель настольный | bar: 4 to 7
| Приказ от 30.01.2024 № 55/пр прил.5 табл.5 п.1.1 | Производство ремонтно-строительных работ осуществляется в помещениях эксплуатируемого объекта капитального строительства, эксплуатация которого не прекращена, в том числе для объектов производственного и непроизводственного назначения без остановки рабочего процесса, при этом: в зоне производства ремонтно-строительных работ отсутствуют действующее технологическое или лабораторное оборудование, мебель и иные загромождающие помещения предметы ОЗП=1,2; ЭМ=1,2 к расх.; ЗПМ=1,2; ТЗ=1,2; ТЗМ=1,2 | [27 empty] | Производство ремонтно-строительных работ осуществляется в помещениях эксплуатируемого объекта капитального строительства, эксплуатация которого не прекращена, в том числе для объектов производственного и непроизводственного назначения без остановки рабочего процесса, при этом: в зоне производства ремонтно-строительных работ отсутствуют действующее технологическое или лабораторное оборудование, мебель и иные загромождающие помещения предметы ОЗП=1,2; ЭМ=1,2 к расх.; ЗПМ=1,2; ТЗ=1,2; ТЗМ=1,2
| 1 | ОТ(ЗТ) |  |  |  | 4: чел.-ч; 7: 3.6; 12: 1631.3 | [16 empty] | ОТ(ЗТ)
| 1-100-30 | Средний разряд работы 3,0 |  |  |  | чел.-ч | 3 | 1.2 | 3.6 |  |  | 453.14 |  | 1631.3 | [17 empty] | Средний разряд работы 3,0
| 4 | М |  |  |  | 12: 34.73 | [16 empty] | М
| 01.7.06.05-0042 | Ленты изоляционные из ПВХ для электромонтажных и ремонтных работ, цвет черный, ширина 19 мм, толщина 0,18 мм |  |  |  | м | 2.11 |  | 2.11 | 2.27 | 1.52 | 3.45 |  | 7.28 | [17 empty] | Ленты изоляционные из ПВХ для электромонтажных и ремонтных работ, цвет черный, ширина 19 мм, толщина 0,18 мм
| 01.7.20.04-0003 | Нить мешкозашивочная прошивочная полиэфирная из штапельного лавсана (суровая) |  |  |  | кг | 0.016 |  | 0.016 | 373.74 | 1.46 | 545.66 |  | 8.73 | [17 empty] | Нить мешкозашивочная прошивочная полиэфирная из штапельного лавсана (суровая)
| 10.3.02.03-0011 | Припои оловянно-свинцовые бессурьмянистые, марка ПОС30 |  |  |  | кг | 0.01 |  | 0.01 | 931.11 | 1.61 | 1499.09 |  | 14.99 | [17 empty] | Припои оловянно-свинцовые бессурьмянистые, марка ПОС30
| 14.4.03.06-0001 | Лак электроизоляционный МЛ-92 |  |  |  | 4: кг; 5: 0.02; 7: 0.02; 10: 186.63; 12: 3.73 | [17 empty] | Лак электроизоляционный МЛ-92
Н | 999-0005 | Масса |  |  |  | 4: т; 5: 0.04; 7: 0.04 | [23 empty] | Масса
|  | Итого прямые затраты |  |  |  | 12: 1666.03 | [19 empty] | Итого прямые затраты
42.1 | 421/пр_2020_п.75_пп.а | Вспомогательные ненормируемые материальные ресурсы |  |  |  | 4: %; 5: 2; 7: 2; 12: 27.19 | [20 empty] | Вспомогательные ненормируемые материальные ресурсы
|  | ФОТ |  |  |  | 12: 1631.3 | [21 empty] | ФОТ
| Пр/812-051.2-1 | НР Монтаж радиотелевизионного и электронного оборудования |  |  |  | 4: %; 5: 95; 7: 95; 12: 1549.74 | [21 empty] | НР Монтаж радиотелевизионного и электронного оборудования
| Пр/774-051.2 | СП Монтаж радиотелевизионного и электронного оборудования |  |  |  | 4: %; 5: 53; 7: 53; 12: 864.59 | [21 empty] | СП Монтаж радиотелевизионного и электронного оборудования
|  | Всего по позиции |  |  |  | 10: 4107.55; 12: 4107.55 | [22 empty] | Всего по позиции
43 | ТЦ_61.2.04.00_78_7811593435_24.12.2024_02_18.1 | Микрофонная консоль LPA-M1 |  |  |  | шт. | 1 | 1 | 1 |  |  | 28310 |  | 28310 | [14 empty] | Микрофонная консоль LPA-M1
|  | Всего по позиции |  |  |  | 12: 28310 | [22 empty] | Всего по позиции
44 | ГЭСНм10-02-016-07 | Отдельно устанавливаемый: усилитель дуплексный или абонентский | [26 empty] | Отдельно устанавливаемый: усилитель дуплексный или абонентский | bar: 4 to 7
| Приказ от 30.01.2024 № 55/пр прил.5 табл.5 п.1.1 | Производство ремонтно-строительных работ осуществляется в помещениях эксплуатируемого объекта капитального строительства, эксплуатация которого не прекращена, в том числе для объектов производственного и непроизводственного назначения без остановки рабочего процесса, при этом: в зоне производства ремонтно-строительных работ отсутствуют действующее технологическое или лабораторное оборудование, мебель и иные загромождающие помещения предметы ОЗП=1,2; ЭМ=1,2 к расх.; ЗПМ=1,2; ТЗ=1,2; ТЗМ=1,2 | [27 empty] | Производство ремонтно-строительных работ осуществляется в помещениях эксплуатируемого объекта капитального строительства, эксплуатация которого не прекращена, в том числе для объектов производственного и непроизводственного назначения без остановки рабочего процесса, при этом: в зоне производства ремонтно-строительных работ отсутствуют действующее технологическое или лабораторное оборудование, мебель и иные загромождающие помещения предметы ОЗП=1,2; ЭМ=1,2 к расх.; ЗПМ=1,2; ТЗ=1,2; ТЗМ=1,2
| 1 | ОТ(ЗТ) |  |  |  | 4: чел.-ч; 7: 14.88; 12: 8725.93 | [16 empty] | ОТ(ЗТ)
| 1-100-50 | Средний разряд работы 5,0 |  |  |  | чел.-ч | 12.4 | 1.2 | 14.88 |  |  | 586.42 |  | 8725.93 | [17 empty] | Средний разряд работы 5,0
| 2 | ЭМ |  |  |  | 12: 993.04 | [16 empty] | ЭМ
|  | ОТм(ЗТм) |  |  |  | 4: чел.-ч; 7: 0.6; 12: 351.85 | [16 empty] | ОТм(ЗТм)
| 91.06.05-011 | Погрузчики одноковшовые универсальные фронтальные пневмоколесные, номинальная вместимость основного ковша 2,6 м3, грузоподъемность 5 т |  |  |  | маш.-ч | 0.5 | 1.2 | 0.6 |  |  | 1655.06 |  | 993.04 | [17 empty] | Погрузчики одноковшовые универсальные фронтальные пневмоколесные, номинальная вместимость основного ковша 2,6 м3, грузоподъемность 5 т
| 4-100-050 | ОТм(Зтм) Средний разряд машинистов 5 |  |  |  | чел.-ч | 0.5 | 1.2 | 0.6 |  |  | 586.42 |  | 351.85 | [18 empty] | ОТм(Зтм) Средний разряд машинистов 5
| 4 | М |  |  |  | 12: 111.12 | [16 empty] | М
| 01.3.01.07-0009 | Спирт этиловый ректификованный технический, сорт I |  |  |  | кг | 0.0024 |  | 0.0024 | 596.81 | 1.42 | 847.47 |  | 2.03 | [17 empty] | Спирт этиловый ректификованный технический, сорт I
| 01.3.05.17-0002 | Канифоль сосновая |  |  |  | кг | 0.01 |  | 0.01 | 284.15 | 1.42 | 403.49 |  | 4.03 | [17 empty] | Канифоль сосновая
| 01.7.06.05-0042 | Ленты изоляционные из ПВХ для электромонтажных и ремонтных работ, цвет черный, ширина 19 мм, толщина 0,18 мм |  |  |  | м | 2.11 |  | 2.11 | 2.27 | 1.52 | 3.45 |  | 7.28 | [17 empty] | Ленты изоляционные из ПВХ для электромонтажных и ремонтных работ, цвет черный, ширина 19 мм, толщина 0,18 мм
| 01.7.15.03-0042 | Болты с гайками и шайбами строительные |  |  |  | кг | 0.08 |  | 0.08 | 174.93 | 1.18 | 206.42 |  | 16.51 | [17 empty] | Болты с гайками и шайбами строительные
| 01.7.15.07-0012 | Дюбели пластмассовые с шурупами, диаметр 12 мм, длина 70 мм, диаметр шурупа 8 мм, длина шурупа 70 мм |  |  |  | 100 шт | 0.04 |  | 0.04 | 978.09 | 1.3 | 1271.52 |  | 50.86 | [17 empty] | Дюбели пластмассовые с шурупами, диаметр 12 мм, длина 70 мм, диаметр шурупа 8 мм, длина шурупа 70 мм
| 10.3.02.03-0012 | Припои оловянно-свинцовые бессурьмянистые, марка ПОС40 |  |  |  | кг | 0.01 |  | 0.01 | 899.56 | 1.61 | 1448.29 |  | 14.48 | [17 empty] | Припои оловянно-свинцовые бессурьмянистые, марка ПОС40
| 14.3.02.01-0371 | Краска водно-дисперсионная акрилатная ВД-АК-111 |  |  |  | 4: т; 5: 2e-05; 7: 2e-05; 10: 77032.56; 12: 1.54 | [17 empty] | Краска водно-дисперсионная акрилатная ВД-АК-111
| 14.4.03.06-0001 | Лак электроизоляционный МЛ-92 |  |  |  | 4: кг; 5: 0.02; 7: 0.02; 10: 186.63; 12: 3.73 | [17 empty] | Лак электроизоляционный МЛ-92
| 22.2.02.15-0001 | Скрепы фигурные СкФ-10 |  |  |  | кг | 0.03 |  | 0.03 | 232.2 | 1.2 | 278.64 |  | 8.36 | [17 empty] | Скрепы фигурные СкФ-10
| 24.3.01.01-0004 | Трубка ПВХ-305 электроизоляционная, диаметр 6-10 мм |  |  |  | кг | 0.01 |  | 0.01 | 189.97 | 1.21 | 229.86 |  | 2.3 | [17 empty] | Трубка ПВХ-305 электроизоляционная, диаметр 6-10 мм
Н | 999-0005 | Масса |  |  |  | 4: т; 5: 0.003; 7: 0.003 | [23 empty] | Масса
|  | Итого прямые затраты |  |  |  | 12: 10181.94 | [19 empty] | Итого прямые затраты
44.1 | 421/пр_2020_п.75_пп.а | Вспомогательные ненормируемые материальные ресурсы |  |  |  | 4: %; 5: 2; 7: 2; 12: 145.43 | [20 empty] | Вспомогательные ненормируемые материальные ресурсы
|  | ФОТ |  |  |  | 12: 9077.78 | [21 empty] | ФОТ
| Пр/812-051.1-1 | НР Прокладка и монтаж сетей связи |  |  |  | 4: %; 5: 90; 7: 90; 12: 8170 | [21 empty] | НР Прокладка и монтаж сетей связи
| Пр/774-051.1 | СП Прокладка и монтаж сетей связи |  |  |  | 4: %; 5: 46; 7: 46; 12: 4175.78 | [21 empty] | СП Прокладка и монтаж сетей связи
|  | Всего по позиции |  |  |  | 10: 22673.15; 12: 22673.15 | [22 empty] | Всего по позиции
45 | ТЦ_61.2.04.00_78_7811593435_24.12.2024_02_19.1 | Микшер-усилитель трансляционныйLPA-LX240 |  |  |  | шт. | 1 | 1 | 1 |  |  | 93547.5 |  | 93547.5 | [14 empty] | Микшер-усилитель трансляционныйLPA-LX240
|  | Всего по позиции |  |  |  | 12: 93547.5 | [22 empty] | Всего по позиции
46 | ГЭСНм08-03-573-06 | Шкаф (пульт) управления навесной, высота, ширина и глубина: до 1200х600х500 мм | [26 empty] | Шкаф (пульт) управления навесной, высота, ширина и глубина: до 1200х600х500 мм | bar: 4 to 7
| Приказ от 30.01.2024 № 55/пр прил.5 табл.5 п.1.1 | Производство ремонтно-строительных работ осуществляется в помещениях эксплуатируемого объекта капитального строительства, эксплуатация которого не прекращена, в том числе для объектов производственного и непроизводственного назначения без остановки рабочего процесса, при этом: в зоне производства ремонтно-строительных работ отсутствуют действующее технологическое или лабораторное оборудование, мебель и иные загромождающие помещения предметы ОЗП=1,2; ЭМ=1,2 к расх.; ЗПМ=1,2; ТЗ=1,2; ТЗМ=1,2 | [27 empty] | Производство ремонтно-строительных работ осуществляется в помещениях эксплуатируемого объекта капитального строительства, эксплуатация которого не прекращена, в том числе для объектов производственного и непроизводственного назначения без остановки рабочего процесса, при этом: в зоне производства ремонтно-строительных работ отсутствуют действующее технологическое или лабораторное оборудование, мебель и иные загромождающие помещения предметы ОЗП=1,2; ЭМ=1,2 к расх.; ЗПМ=1,2; ТЗ=1,2; ТЗМ=1,2
| 1 | ОТ(ЗТ) |  |  |  | 4: чел.-ч; 7: 2.472; 12: 1299.01 | [16 empty] | ОТ(ЗТ)
| 1-100-42 | Средний разряд работы 4,2 |  |  |  | чел.-ч | 2.06 | 1.2 | 2.472 |  |  | 525.49 |  | 1299.01 | [17 empty] | Средний разряд работы 4,2
| 2 | ЭМ |  |  |  | 12: 566.13 | [16 empty] | ЭМ
|  | ОТм(ЗТм) |  |  |  | 4: чел.-ч; 7: 0.684; 12: 380.55 | [16 empty] | ОТм(ЗТм)
| 91.04.01-041 | Молотки бурильные легкие при работе от передвижных компрессорных установок |  |  |  | маш.-ч | 0.27 | 1.2 | 0.324 | 10.23 | 1.36 | 13.91 |  | 4.51 | [17 empty] | Молотки бурильные легкие при работе от передвижных компрессорных установок
| 91.05.05-015 | Краны на автомобильном ходу, грузоподъемность 16 т |  |  |  | маш.-ч | 0.15 | 1.2 | 0.18 |  |  | 1600.59 |  | 288.11 | [17 empty] | Краны на автомобильном ходу, грузоподъемность 16 т
| 4-100-060 | ОТм(Зтм) Средний разряд машинистов 6 |  |  |  | чел.-ч | 0.15 | 1.2 | 0.18 |  |  | 685.42 |  | 123.38 | [18 empty] | ОТм(Зтм) Средний разряд машинистов 6
| 91.14.02-001 | Автомобили бортовые, грузоподъемность до 5 т |  |  |  | маш.-ч | 0.15 | 1.2 | 0.18 | 477.92 | 1.28 | 611.74 |  | 110.11 | [17 empty] | Автомобили бортовые, грузоподъемность до 5 т
| 4-100-040 | ОТм(Зтм) Средний разряд машинистов 4 |  |  |  | чел.-ч | 0.15 | 1.2 | 0.18 |  |  | 510.26 |  | 91.85 | [18 empty] | ОТм(Зтм) Средний разряд машинистов 4
| 91.17.04-233 | Аппараты сварочные для ручной дуговой сварки, сварочный ток до 350 А |  |  |  | маш.-ч | 0.79 | 1.2 | 0.948 |  |  | 34.71 |  | 32.91 | [17 empty] | Аппараты сварочные для ручной дуговой сварки, сварочный ток до 350 А
| 91.18.01-007 | Компрессоры винтовые передвижные с двигателем внутреннего сгорания, давление до 0,7 МПа (7 атм), производительность до 5,4 м3/мин |  |  |  | маш.-ч | 0.27 | 1.2 | 0.324 |  |  | 402.76 |  | 130.49 | [17 empty] | Компрессоры винтовые передвижные с двигателем внутреннего сгорания, давление до 0,7 МПа (7 атм), производительность до 5,4 м3/мин
| 4-100-040 | ОТм(Зтм) Средний разряд машинистов 4 |  |  |  | чел.-ч | 0.27 | 1.2 | 0.324 |  |  | 510.26 |  | 165.32 | [18 empty] | ОТм(Зтм) Средний разряд машинистов 4
| 4 | М |  |  |  | 12: 56.47 | [16 empty] | М
| 01.7.11.07-0227 | Электроды сварочные для сварки низколегированных и углеродистых сталей УОНИ 13/45, Э42А, диаметр 4-5 мм |  |  |  | 4: кг; 5: 0.2; 7: 0.2; 10: 155.63; 12: 31.13 | [17 empty] | Электроды сварочные для сварки низколегированных и углеродистых сталей УОНИ 13/45, Э42А, диаметр 4-5 мм
| 01.7.15.03-0042 | Болты с гайками и шайбами строительные |  |  |  | кг | 0.1 |  | 0.1 | 174.93 | 1.18 | 206.42 |  | 20.64 | [17 empty] | Болты с гайками и шайбами строительные
| 14.4.02.04-0142 | Краска масляная МА-0115, мумия, сурик железный |  |  |  | кг | 0.04 |  | 0.04 | 79.88 | 1.47 | 117.42 |  | 4.7 | [17 empty] | Краска масляная МА-0115, мумия, сурик железный
|  | Итого прямые затраты |  |  |  | 12: 2302.16 | [19 empty] | Итого прямые затраты
46.1 | 421/пр_2020_п.75_пп.а | Вспомогательные ненормируемые материальные ресурсы |  |  |  | 4: %; 5: 2; 7: 2; 12: 21.65 | [20 empty] | Вспомогательные ненормируемые материальные ресурсы
|  | ФОТ |  |  |  | 12: 1679.56 | [21 empty] | ФОТ
| Пр/812-049.3-1 | НР Электротехнические установки на других объектах |  |  |  | 4: %; 5: 97; 7: 97; 12: 1629.17 | [21 empty] | НР Электротехнические установки на других объектах
| Пр/774-049.3 | СП Электротехнические установки на других объектах |  |  |  | 4: %; 5: 51; 7: 51; 12: 856.58 | [21 empty] | СП Электротехнические установки на других объектах
|  | Всего по позиции |  |  |  | 10: 4809.56; 12: 4809.56 | [22 empty] | Всего по позиции
47 | ТЦ_22.1.01.00_78_7811593435_24.12.2024_02_20.1 | Шкаф LINEA W 9U 600x600 мм дверь стекло, RAL7035 LWR3-09U66-GF |  |  |  | шт. | 1 | 1 | 1 |  |  | 19497.22 |  | 19497.22 | [14 empty] | Шкаф LINEA W 9U 600x600 мм дверь стекло, RAL7035 LWR3-09U66-GF
|  | Всего по позиции |  |  |  | 12: 19497.22 | [22 empty] | Всего по позиции
48 | ТЦ_22.2.02.23_78_7811593435_24.12.2024_02_21.1 | Заглушка 1U LS322107 LPA-BP1 |  |  |  | шт. | 1 | 1 | 1 |  |  | 1910 |  | 1910 | [14 empty] | Заглушка 1U LS322107 LPA-BP1
|  | Всего по позиции |  |  |  | 12: 1910 | [22 empty] | Всего по позиции
49 | ТЦ_22.2.02.23_78_7811593435_24.12.2024_02_22.1 | Заглушка 2U LS322110 LPA-BP2 |  |  |  | шт. | 2 | 1 | 2 |  |  | 2495.83 |  | 4991.66 | [14 empty] | Заглушка 2U LS322110 LPA-BP2
|  | Всего по позиции |  |  |  | 12: 4991.66 | [22 empty] | Всего по позиции
50 | ГЭСНм11-04-008-01 | Съемные и выдвижные блоки (модули, ячейки, ТЭЗ), масса: до 5 кг | [26 empty] | Съемные и выдвижные блоки (модули, ячейки, ТЭЗ), масса: до 5 кг | bar: 4 to 7
| Приказ от 30.01.2024 № 55/пр прил.5 табл.5 п.1.1 | Производство ремонтно-строительных работ осуществляется в помещениях эксплуатируемого объекта капитального строительства, эксплуатация которого не прекращена, в том числе для объектов производственного и непроизводственного назначения без остановки рабочего процесса, при этом: в зоне производства ремонтно-строительных работ отсутствуют действующее технологическое или лабораторное оборудование, мебель и иные загромождающие помещения предметы ОЗП=1,2; ЭМ=1,2 к расх.; ЗПМ=1,2; ТЗ=1,2; ТЗМ=1,2 | [27 empty] | Производство ремонтно-строительных работ осуществляется в помещениях эксплуатируемого объекта капитального строительства, эксплуатация которого не прекращена, в том числе для объектов производственного и непроизводственного назначения без остановки рабочего процесса, при этом: в зоне производства ремонтно-строительных работ отсутствуют действующее технологическое или лабораторное оборудование, мебель и иные загромождающие помещения предметы ОЗП=1,2; ЭМ=1,2 к расх.; ЗПМ=1,2; ТЗ=1,2; ТЗМ=1,2
| 1 | ОТ(ЗТ) |  |  |  | 4: чел.-ч; 7: 1.236; 12: 567.14 | [16 empty] | ОТ(ЗТ)
| 1-100-31 | Средний разряд работы 3,1 |  |  |  | чел.-ч | 1.03 | 1.2 | 1.236 |  |  | 458.85 |  | 567.14 | [17 empty] | Средний разряд работы 3,1
| 2 | ЭМ |  |  |  | 12: 7.34 | [16 empty] | ЭМ
|  | ОТм(ЗТм) |  |  |  | 4: чел.-ч; 7: 0.012; 12: 6.12 | [16 empty] | ОТм(ЗТм)
| 91.14.02-001 | Автомобили бортовые, грузоподъемность до 5 т |  |  |  | маш.-ч | 0.01 | 1.2 | 0.012 | 477.92 | 1.28 | 611.74 |  | 7.34 | [17 empty] | Автомобили бортовые, грузоподъемность до 5 т
| 4-100-040 | ОТм(Зтм) Средний разряд машинистов 4 |  |  |  | чел.-ч | 0.01 | 1.2 | 0.012 |  |  | 510.26 |  | 6.12 | [18 empty] | ОТм(Зтм) Средний разряд машинистов 4
|  | Итого прямые затраты |  |  |  | 12: 580.6 | [19 empty] | Итого прямые затраты
50.1 | 421/пр_2020_п.75_пп.а | Вспомогательные ненормируемые материальные ресурсы |  |  |  | 4: %; 5: 2; 7: 2; 12: 9.45 | [20 empty] | Вспомогательные ненормируемые материальные ресурсы
|  | ФОТ |  |  |  | 12: 573.26 | [21 empty] | ФОТ
| Пр/812-053.0-1 | НР Приборы, средства автоматизации и вычислительной техники |  |  |  | 4: %; 5: 90; 7: 90; 12: 515.93 | [21 empty] | НР Приборы, средства автоматизации и вычислительной техники
| Пр/774-053.0 | СП Приборы, средства автоматизации и вычислительной техники |  |  |  | 4: %; 5: 46; 7: 46; 12: 263.7 | [21 empty] | СП Приборы, средства автоматизации и вычислительной техники
|  | Всего по позиции |  |  |  | 10: 1369.68; 12: 1369.68 | [22 empty] | Всего по позиции
51 | ТЦ_64.1.04.04_78_7811593435_24.12.2024_02_23.1 | Вентиляторная панель с выключателем и термостатом 3 модуля серая FM35-32M |  |  |  | шт. | 1 | 1 | 1 |  |  | 7817.43 |  | 7817.43 | [14 empty] | Вентиляторная панель с выключателем и термостатом 3 модуля серая FM35-32M
|  | Всего по позиции |  |  |  | 12: 7817.43 | [22 empty] | Всего по позиции
52 | ТЦ_21.2.03.09_78_7811593435_24.12.2024_02_24.1 | Провод питания С13-DIN49441, PDU 3х1.5мм2, 2 м, черный PC-C13D-2M |  |  |  | шт. | 1 | 1 | 1 |  |  | 653.07 |  | 653.07 | [14 empty] | Провод питания С13-DIN49441, PDU 3х1.5мм2, 2 м, черный PC-C13D-2M
|  | Всего по позиции |  |  |  | 12: 653.07 | [22 empty] | Всего по позиции
53 | ГЭСНм11-04-008-02 | Съемные и выдвижные блоки (модули, ячейки, ТЭЗ), масса: до 10 кг |  |  |  | 4: шт; 5: 2; 6: 1; 7: 2 | [14 empty] | Съемные и выдвижные блоки (модули, ячейки, ТЭЗ), масса: до 10 кг
| Приказ от 30.01.2024 № 55/пр прил.5 табл.5 п.1.1 | Производство ремонтно-строительных работ осуществляется в помещениях эксплуатируемого объекта капитального строительства, эксплуатация которого не прекращена, в том числе для объектов производственного и непроизводственного назначения без остановки рабочего процесса, при этом: в зоне производства ремонтно-строительных работ отсутствуют действующее технологическое или лабораторное оборудование, мебель и иные загромождающие помещения предметы ОЗП=1,2; ЭМ=1,2 к расх.; ЗПМ=1,2; ТЗ=1,2; ТЗМ=1,2 | [27 empty] | Производство ремонтно-строительных работ осуществляется в помещениях эксплуатируемого объекта капитального строительства, эксплуатация которого не прекращена, в том числе для объектов производственного и непроизводственного назначения без остановки рабочего процесса, при этом: в зоне производства ремонтно-строительных работ отсутствуют действующее технологическое или лабораторное оборудование, мебель и иные загромождающие помещения предметы ОЗП=1,2; ЭМ=1,2 к расх.; ЗПМ=1,2; ТЗ=1,2; ТЗМ=1,2
| 1 | ОТ(ЗТ) |  |  |  | 4: чел.-ч; 7: 4.944; 12: 2268.55 | [16 empty] | ОТ(ЗТ)
| 1-100-31 | Средний разряд работы 3,1 |  |  |  | чел.-ч | 2.06 | 1.2 | 4.944 |  |  | 458.85 |  | 2268.55 | [17 empty] | Средний разряд работы 3,1
| 2 | ЭМ |  |  |  | 12: 14.68 | [16 empty] | ЭМ
|  | ОТм(ЗТм) |  |  |  | 4: чел.-ч; 7: 0.024; 12: 12.25 | [16 empty] | ОТм(ЗТм)
| 91.14.02-001 | Автомобили бортовые, грузоподъемность до 5 т |  |  |  | маш.-ч | 0.01 | 1.2 | 0.024 | 477.92 | 1.28 | 611.74 |  | 14.68 | [17 empty] | Автомобили бортовые, грузоподъемность до 5 т
| 4-100-040 | ОТм(Зтм) Средний разряд машинистов 4 |  |  |  | чел.-ч | 0.01 | 1.2 | 0.024 |  |  | 510.26 |  | 12.25 | [18 empty] | ОТм(Зтм) Средний разряд машинистов 4
|  | Итого прямые затраты |  |  |  | 12: 2295.48 | [19 empty] | Итого прямые затраты
53.1 | 421/пр_2020_п.75_пп.а | Вспомогательные ненормируемые материальные ресурсы |  |  |  | 4: %; 5: 2; 7: 2; 12: 37.81 | [20 empty] | Вспомогательные ненормируемые материальные ресурсы
|  | ФОТ |  |  |  | 12: 2280.8 | [21 empty] | ФОТ
| Пр/812-053.0-1 | НР Приборы, средства автоматизации и вычислительной техники |  |  |  | 4: %; 5: 90; 7: 90; 12: 2052.72 | [21 empty] | НР Приборы, средства автоматизации и вычислительной техники
| Пр/774-053.0 | СП Приборы, средства автоматизации и вычислительной техники |  |  |  | 4: %; 5: 46; 7: 46; 12: 1049.17 | [21 empty] | СП Приборы, средства автоматизации и вычислительной техники
|  | Всего по позиции |  |  |  | 10: 2717.59; 12: 5435.18 | [22 empty] | Всего по позиции
54 | ТЦ_62.4.01.01_78_7811593435_24.12.2024_02_6.1 | Аккумуляторная батарея 12В, 75Ач Delta |  |  |  | шт. | 2 | 1 | 2 |  |  | 20103.33 |  | 40206.66 | [14 empty] | Аккумуляторная батарея 12В, 75Ач Delta
|  | Всего по позиции |  |  |  | 12: 40206.66 | [22 empty] | Всего по позиции
55 | ТЦ_22.2.02.11_78_7811593435_24.12.2024_02_26.1 | Набор закладных шкафа винтов-шайб-гаекM6x12мм ITK-HP-28 |  |  |  | компл. | 40 | 1 | 40 |  |  | 17.83 |  | 713.2 | [14 empty] | Набор закладных шкафа винтов-шайб-гаекM6x12мм ITK-HP-28
|  | Всего по позиции |  |  |  | 12: 713.2 | [22 empty] | Всего по позиции
56 | ГЭСНм08-02-152-08 | Полка кабельная, устанавливаемая на стойках, масса: свыше 0,4 до 0,7 кг |  |  |  | 4: 100 шт; 5: 0.01; 6: 1; 7: 0.01 | [14 empty] | Полка кабельная, устанавливаемая на стойках, масса: свыше 0,4 до 0,7 кг
| Приказ от 30.01.2024 № 55/пр прил.5 табл.5 п.1.1 | Производство ремонтно-строительных работ осуществляется в помещениях эксплуатируемого объекта капитального строительства, эксплуатация которого не прекращена, в том числе для объектов производственного и непроизводственного назначения без остановки рабочего процесса, при этом: в зоне производства ремонтно-строительных работ отсутствуют действующее технологическое или лабораторное оборудование, мебель и иные загромождающие помещения предметы ОЗП=1,2; ЭМ=1,2 к расх.; ЗПМ=1,2; ТЗ=1,2; ТЗМ=1,2 | [27 empty] | Производство ремонтно-строительных работ осуществляется в помещениях эксплуатируемого объекта капитального строительства, эксплуатация которого не прекращена, в том числе для объектов производственного и непроизводственного назначения без остановки рабочего процесса, при этом: в зоне производства ремонтно-строительных работ отсутствуют действующее технологическое или лабораторное оборудование, мебель и иные загромождающие помещения предметы ОЗП=1,2; ЭМ=1,2 к расх.; ЗПМ=1,2; ТЗ=1,2; ТЗМ=1,2
| 1 | ОТ(ЗТ) |  |  |  | 4: чел.-ч; 7: 0.0216; 12: 10.77 | [16 empty] | ОТ(ЗТ)
| 1-100-38 | Средний разряд работы 3,8 |  |  |  | чел.-ч | 1.8 | 1.2 | 0.0216 |  |  | 498.83 |  | 10.77 | [17 empty] | Средний разряд работы 3,8
| 2 | ЭМ |  |  |  | 12: 0.26 | [16 empty] | ЭМ
|  | ОТм(ЗТм) |  |  |  | 4: чел.-ч; 7: 0.00024; 12: 0.14 | [16 empty] | ОТм(ЗТм)
| 91.05.05-015 | Краны на автомобильном ходу, грузоподъемность 16 т |  |  |  | маш.-ч | 0.01 | 1.2 | 0.00012 |  |  | 1600.59 |  | 0.19 | [17 empty] | Краны на автомобильном ходу, грузоподъемность 16 т
| 4-100-060 | ОТм(Зтм) Средний разряд машинистов 6 |  |  |  | чел.-ч | 0.01 | 1.2 | 0.00012 |  |  | 685.42 |  | 0.08 | [18 empty] | ОТм(Зтм) Средний разряд машинистов 6
| 91.14.02-001 | Автомобили бортовые, грузоподъемность до 5 т |  |  |  | маш.-ч | 0.01 | 1.2 | 0.00012 | 477.92 | 1.28 | 611.74 |  | 0.07 | [17 empty] | Автомобили бортовые, грузоподъемность до 5 т
| 4-100-040 | ОТм(Зтм) Средний разряд машинистов 4 |  |  |  | чел.-ч | 0.01 | 1.2 | 0.00012 |  |  | 510.26 |  | 0.06 | [18 empty] | ОТм(Зтм) Средний разряд машинистов 4
| 4 | М |  |  |  | 12: 0.33 | [16 empty] | М
| 14.4.03.03-0002 | Лак битумный БТ-123 |  |  |  | т | 0.00031 |  | 3.1e-06 | 82698.14 | 1.28 | 105853.62 |  | 0.33 | [17 empty] | Лак битумный БТ-123
|  | Итого прямые затраты |  |  |  | 12: 11.5 | [19 empty] | Итого прямые затраты
56.1 | 421/пр_2020_п.75_пп.а | Вспомогательные ненормируемые материальные ресурсы |  |  |  | 4: %; 5: 2; 7: 2; 12: 0.18 | [20 empty] | Вспомогательные ненормируемые материальные ресурсы
|  | ФОТ |  |  |  | 12: 10.91 | [21 empty] | ФОТ
| Пр/812-049.3-1 | НР Электротехнические установки на других объектах |  |  |  | 4: %; 5: 97; 7: 97; 12: 10.58 | [21 empty] | НР Электротехнические установки на других объектах
| Пр/774-049.3 | СП Электротехнические установки на других объектах |  |  |  | 4: %; 5: 51; 7: 51; 12: 5.56 | [21 empty] | СП Электротехнические установки на других объектах
|  | Всего по позиции |  |  |  | 10: 2782; 12: 27.82 | [22 empty] | Всего по позиции
57 | ТЦ_22.2.02.23_78_7811593435_24.12.2024_02_27.1 | Полка 19", стационарная, глубиной 400 мм, серая FS35-400PI |  |  |  | шт. | 1 | 1 | 1 |  |  | 2200.19 |  | 2200.19 | [14 empty] | Полка 19", стационарная, глубиной 400 мм, серая FS35-400PI
|  | Всего по позиции |  |  |  | 12: 2200.19 | [22 empty] | Всего по позиции
58 | ГЭСНм11-04-008-01 | Съемные и выдвижные блоки (модули, ячейки, ТЭЗ), масса: до 5 кг |  |  |  | 4: шт; 5: 2; 6: 1; 7: 2 | [14 empty] | Съемные и выдвижные блоки (модули, ячейки, ТЭЗ), масса: до 5 кг
| Приказ от 30.01.2024 № 55/пр прил.5 табл.5 п.1.1 | Производство ремонтно-строительных работ осуществляется в помещениях эксплуатируемого объекта капитального строительства, эксплуатация которого не прекращена, в том числе для объектов производственного и непроизводственного назначения без остановки рабочего процесса, при этом: в зоне производства ремонтно-строительных работ отсутствуют действующее технологическое или лабораторное оборудование, мебель и иные загромождающие помещения предметы ОЗП=1,2; ЭМ=1,2 к расх.; ЗПМ=1,2; ТЗ=1,2; ТЗМ=1,2 | [27 empty] | Производство ремонтно-строительных работ осуществляется в помещениях эксплуатируемого объекта капитального строительства, эксплуатация которого не прекращена, в том числе для объектов производственного и непроизводственного назначения без остановки рабочего процесса, при этом: в зоне производства ремонтно-строительных работ отсутствуют действующее технологическое или лабораторное оборудование, мебель и иные загромождающие помещения предметы ОЗП=1,2; ЭМ=1,2 к расх.; ЗПМ=1,2; ТЗ=1,2; ТЗМ=1,2
| 1 | ОТ(ЗТ) |  |  |  | 4: чел.-ч; 7: 2.472; 12: 1134.28 | [16 empty] | ОТ(ЗТ)
| 1-100-31 | Средний разряд работы 3,1 |  |  |  | чел.-ч | 1.03 | 1.2 | 2.472 |  |  | 458.85 |  | 1134.28 | [17 empty] | Средний разряд работы 3,1
| 2 | ЭМ |  |  |  | 12: 14.68 | [16 empty] | ЭМ
|  | ОТм(ЗТм) |  |  |  | 4: чел.-ч; 7: 0.024; 12: 12.25 | [16 empty] | ОТм(ЗТм)
| 91.14.02-001 | Автомобили бортовые, грузоподъемность до 5 т |  |  |  | маш.-ч | 0.01 | 1.2 | 0.024 | 477.92 | 1.28 | 611.74 |  | 14.68 | [17 empty] | Автомобили бортовые, грузоподъемность до 5 т
| 4-100-040 | ОТм(Зтм) Средний разряд машинистов 4 |  |  |  | чел.-ч | 0.01 | 1.2 | 0.024 |  |  | 510.26 |  | 12.25 | [18 empty] | ОТм(Зтм) Средний разряд машинистов 4
|  | Итого прямые затраты |  |  |  | 12: 1161.21 | [19 empty] | Итого прямые затраты
58.1 | 421/пр_2020_п.75_пп.а | Вспомогательные ненормируемые материальные ресурсы |  |  |  | 4: %; 5: 2; 7: 2; 12: 18.9 | [20 empty] | Вспомогательные ненормируемые материальные ресурсы
|  | ФОТ |  |  |  | 12: 1146.53 | [21 empty] | ФОТ
| Пр/812-053.0-1 | НР Приборы, средства автоматизации и вычислительной техники |  |  |  | 4: %; 5: 90; 7: 90; 12: 1031.88 | [21 empty] | НР Приборы, средства автоматизации и вычислительной техники
| Пр/774-053.0 | СП Приборы, средства автоматизации и вычислительной техники |  |  |  | 4: %; 5: 46; 7: 46; 12: 527.4 | [21 empty] | СП Приборы, средства автоматизации и вычислительной техники
|  | Всего по позиции |  |  |  | 10: 1369.7; 12: 2739.39 | [22 empty] | Всего по позиции
59 | ТЦ_25.3.18.01_78_7811593435_24.12.2024_02_28.1 | Блок розеток 19" со шнуром 2 м. PDU 8 розеток DIN49440 PH12-8D1-P |  |  |  | шт. | 1 | 1 | 1 |  |  | 2032.58 |  | 2032.58 | [14 empty] | Блок розеток 19" со шнуром 2 м. PDU 8 розеток DIN49440 PH12-8D1-P
|  | Всего по позиции |  |  |  | 12: 2032.58 | [22 empty] | Всего по позиции
60 | ТЦ_61.1.03.03_78_7811593435_24.12.2024_02_29.1 | Коммутатор TP-LINK LS1005G |  |  |  | шт. | 1 | 1 | 1 |  |  | 1045.97 |  | 1045.97 | [14 empty] | Коммутатор TP-LINK LS1005G
|  | Всего по позиции |  |  |  | 12: 1045.97 | [22 empty] | Всего по позиции
61 | ГЭСНм11-04-008-01 | Съемные и выдвижные блоки (модули, ячейки, ТЭЗ), масса: до 5 кг | [26 empty] | Съемные и выдвижные блоки (модули, ячейки, ТЭЗ), масса: до 5 кг | bar: 4 to 7
| Приказ от 30.01.2024 № 55/пр прил.5 табл.5 п.1.1 | Производство ремонтно-строительных работ осуществляется в помещениях эксплуатируемого объекта капитального строительства, эксплуатация которого не прекращена, в том числе для объектов производственного и непроизводственного назначения без остановки рабочего процесса, при этом: в зоне производства ремонтно-строительных работ отсутствуют действующее технологическое или лабораторное оборудование, мебель и иные загромождающие помещения предметы ОЗП=1,2; ЭМ=1,2 к расх.; ЗПМ=1,2; ТЗ=1,2; ТЗМ=1,2 | [27 empty] | Производство ремонтно-строительных работ осуществляется в помещениях эксплуатируемого объекта капитального строительства, эксплуатация которого не прекращена, в том числе для объектов производственного и непроизводственного назначения без остановки рабочего процесса, при этом: в зоне производства ремонтно-строительных работ отсутствуют действующее технологическое или лабораторное оборудование, мебель и иные загромождающие помещения предметы ОЗП=1,2; ЭМ=1,2 к расх.; ЗПМ=1,2; ТЗ=1,2; ТЗМ=1,2
| 1 | ОТ(ЗТ) |  |  |  | 4: чел.-ч; 7: 1.236; 12: 567.14 | [16 empty] | ОТ(ЗТ)
| 1-100-31 | Средний разряд работы 3,1 |  |  |  | чел.-ч | 1.03 | 1.2 | 1.236 |  |  | 458.85 |  | 567.14 | [17 empty] | Средний разряд работы 3,1
| 2 | ЭМ |  |  |  | 12: 7.34 | [16 empty] | ЭМ
|  | ОТм(ЗТм) |  |  |  | 4: чел.-ч; 7: 0.012; 12: 6.12 | [16 empty] | ОТм(ЗТм)
| 91.14.02-001 | Автомобили бортовые, грузоподъемность до 5 т |  |  |  | маш.-ч | 0.01 | 1.2 | 0.012 | 477.92 | 1.28 | 611.74 |  | 7.34 | [17 empty] | Автомобили бортовые, грузоподъемность до 5 т
| 4-100-040 | ОТм(Зтм) Средний разряд машинистов 4 |  |  |  | чел.-ч | 0.01 | 1.2 | 0.012 |  |  | 510.26 |  | 6.12 | [18 empty] | ОТм(Зтм) Средний разряд машинистов 4
|  | Итого прямые затраты |  |  |  | 12: 580.6 | [19 empty] | Итого прямые затраты
61.1 | 421/пр_2020_п.75_пп.а | Вспомогательные ненормируемые материальные ресурсы |  |  |  | 4: %; 5: 2; 7: 2; 12: 9.45 | [20 empty] | Вспомогательные ненормируемые материальные ресурсы
|  | ФОТ |  |  |  | 12: 573.26 | [21 empty] | ФОТ
| Пр/812-053.0-1 | НР Приборы, средства автоматизации и вычислительной техники |  |  |  | 4: %; 5: 90; 7: 90; 12: 515.93 | [21 empty] | НР Приборы, средства автоматизации и вычислительной техники
| Пр/774-053.0 | СП Приборы, средства автоматизации и вычислительной техники |  |  |  | 4: %; 5: 46; 7: 46; 12: 263.7 | [21 empty] | СП Приборы, средства автоматизации и вычислительной техники
|  | Всего по позиции |  |  |  | 10: 1369.68; 12: 1369.68 | [22 empty] | Всего по позиции
62 | ТЦ_61.1.03.03_78_7811593435_24.12.2024_02_29.1 | Контроллер LPA-DUO-M |  |  |  | шт. | 1 | 1 | 1 |  |  | 154919.17 |  | 154919.17 | [14 empty] | Контроллер LPA-DUO-M
|  | Всего по позиции |  |  |  | 12: 154919.17 | [22 empty] | Всего по позиции
63 | ГЭСНм08-03-572-03 | Блок управления шкафного исполнения или распределительный пункт (шкаф), устанавливаемый: на стене, высота и ширина до 600х600 мм | [26 empty] | Блок управления шкафного исполнения или распределительный пункт (шкаф), устанавливаемый: на стене, высота и ширина до 600х600 мм | bar: 4 to 7
| Приказ от 30.01.2024 № 55/пр прил.5 табл.5 п.1.1 | Производство ремонтно-строительных работ осуществляется в помещениях эксплуатируемого объекта капитального строительства, эксплуатация которого не прекращена, в том числе для объектов производственного и непроизводственного назначения без остановки рабочего процесса, при этом: в зоне производства ремонтно-строительных работ отсутствуют действующее технологическое или лабораторное оборудование, мебель и иные загромождающие помещения предметы ОЗП=1,2; ЭМ=1,2 к расх.; ЗПМ=1,2; ТЗ=1,2; ТЗМ=1,2 | [27 empty] | Производство ремонтно-строительных работ осуществляется в помещениях эксплуатируемого объекта капитального строительства, эксплуатация которого не прекращена, в том числе для объектов производственного и непроизводственного назначения без остановки рабочего процесса, при этом: в зоне производства ремонтно-строительных работ отсутствуют действующее технологическое или лабораторное оборудование, мебель и иные загромождающие помещения предметы ОЗП=1,2; ЭМ=1,2 к расх.; ЗПМ=1,2; ТЗ=1,2; ТЗМ=1,2
| 1 | ОТ(ЗТ) |  |  |  | 4: чел.-ч; 7: 2.472; 12: 1299.01 | [16 empty] | ОТ(ЗТ)
| 1-100-42 | Средний разряд работы 4,2 |  |  |  | чел.-ч | 2.06 | 1.2 | 2.472 |  |  | 525.49 |  | 1299.01 | [17 empty] | Средний разряд работы 4,2
| 2 | ЭМ |  |  |  | 12: 266.42 | [16 empty] | ЭМ
|  | ОТм(ЗТм) |  |  |  | 4: чел.-ч; 7: 0.216; 12: 129.14 | [16 empty] | ОТм(ЗТм)
| 91.05.05-015 | Краны на автомобильном ходу, грузоподъемность 16 т |  |  |  | маш.-ч | 0.09 | 1.2 | 0.108 |  |  | 1600.59 |  | 172.86 | [17 empty] | Краны на автомобильном ходу, грузоподъемность 16 т
| 4-100-060 | ОТм(Зтм) Средний разряд машинистов 6 |  |  |  | чел.-ч | 0.09 | 1.2 | 0.108 |  |  | 685.42 |  | 74.03 | [18 empty] | ОТм(Зтм) Средний разряд машинистов 6
| 91.14.02-001 | Автомобили бортовые, грузоподъемность до 5 т |  |  |  | маш.-ч | 0.09 | 1.2 | 0.108 | 477.92 | 1.28 | 611.74 |  | 66.07 | [17 empty] | Автомобили бортовые, грузоподъемность до 5 т
| 4-100-040 | ОТм(Зтм) Средний разряд машинистов 4 |  |  |  | чел.-ч | 0.09 | 1.2 | 0.108 |  |  | 510.26 |  | 55.11 | [18 empty] | ОТм(Зтм) Средний разряд машинистов 4
| 91.17.04-233 | Аппараты сварочные для ручной дуговой сварки, сварочный ток до 350 А |  |  |  | маш.-ч | 0.66 | 1.2 | 0.792 |  |  | 34.71 |  | 27.49 | [17 empty] | Аппараты сварочные для ручной дуговой сварки, сварочный ток до 350 А
| 4 | М |  |  |  | 12: 2051.72 | [16 empty] | М
| 01.7.11.07-0227 | Электроды сварочные для сварки низколегированных и углеродистых сталей УОНИ 13/45, Э42А, диаметр 4-5 мм |  |  |  | 4: кг; 5: 0.15; 7: 0.15; 10: 155.63; 12: 23.34 | [17 empty] | Электроды сварочные для сварки низколегированных и углеродистых сталей УОНИ 13/45, Э42А, диаметр 4-5 мм
| 01.7.15.03-0042 | Болты с гайками и шайбами строительные |  |  |  | кг | 0.17 |  | 0.17 | 174.93 | 1.18 | 206.42 |  | 35.09 | [17 empty] | Болты с гайками и шайбами строительные
| 07.2.07.04-0007 | Конструкции стальные индивидуального изготовления из сортового проката |  |  |  | т | 0.015 |  | 0.015 | 105278.81 | 1.26 | 132651.3 |  | 1989.77 | [17 empty] | Конструкции стальные индивидуального изготовления из сортового проката
| 14.4.02.04-0142 | Краска масляная МА-0115, мумия, сурик железный |  |  |  | кг | 0.03 |  | 0.03 | 79.88 | 1.47 | 117.42 |  | 3.52 | [17 empty] | Краска масляная МА-0115, мумия, сурик железный
|  | Итого прямые затраты |  |  |  | 12: 3746.29 | [19 empty] | Итого прямые затраты
63.1 | 421/пр_2020_п.75_пп.а | Вспомогательные ненормируемые материальные ресурсы |  |  |  | 4: %; 5: 2; 7: 2; 12: 21.65 | [20 empty] | Вспомогательные ненормируемые материальные ресурсы
|  | ФОТ |  |  |  | 12: 1428.15 | [21 empty] | ФОТ
| Пр/812-049.3-1 | НР Электротехнические установки на других объектах |  |  |  | 4: %; 5: 97; 7: 97; 12: 1385.31 | [21 empty] | НР Электротехнические установки на других объектах
| Пр/774-049.3 | СП Электротехнические установки на других объектах |  |  |  | 4: %; 5: 51; 7: 51; 12: 728.36 | [21 empty] | СП Электротехнические установки на других объектах
|  | Всего по позиции |  |  |  | 10: 5881.61; 12: 5881.61 | [22 empty] | Всего по позиции
64 | ТЦ_62.1.02.14_78_7811593435_24.12.2024_02_30.1 | Щит распределительный навесной ЩРн-П-12 MKP12-N-12-40-10 |  |  |  | шт. | 1 | 1 | 1 |  |  | 983.33 |  | 983.33 | [14 empty] | Щит распределительный навесной ЩРн-П-12 MKP12-N-12-40-10
|  | Всего по позиции |  |  |  | 12: 983.33 | [22 empty] | Всего по позиции
65 | ГЭСНм08-03-526-01 | Автомат одно-, двух-, трехполюсный, устанавливаемый на конструкции: на стене или колонне, на ток до 25 А |  |  |  | 4: шт; 5: 7; 6: 1; 7: 7 | [14 empty] | Автомат одно-, двух-, трехполюсный, устанавливаемый на конструкции: на стене или колонне, на ток до 25 А
| Приказ от 30.01.2024 № 55/пр прил.5 табл.5 п.1.1 | Производство ремонтно-строительных работ осуществляется в помещениях эксплуатируемого объекта капитального строительства, эксплуатация которого не прекращена, в том числе для объектов производственного и непроизводственного назначения без остановки рабочего процесса, при этом: в зоне производства ремонтно-строительных работ отсутствуют действующее технологическое или лабораторное оборудование, мебель и иные загромождающие помещения предметы ОЗП=1,2; ЭМ=1,2 к расх.; ЗПМ=1,2; ТЗ=1,2; ТЗМ=1,2 | [27 empty] | Производство ремонтно-строительных работ осуществляется в помещениях эксплуатируемого объекта капитального строительства, эксплуатация которого не прекращена, в том числе для объектов производственного и непроизводственного назначения без остановки рабочего процесса, при этом: в зоне производства ремонтно-строительных работ отсутствуют действующее технологическое или лабораторное оборудование, мебель и иные загромождающие помещения предметы ОЗП=1,2; ЭМ=1,2 к расх.; ЗПМ=1,2; ТЗ=1,2; ТЗМ=1,2
| 1 | ОТ(ЗТ) |  |  |  | 4: чел.-ч; 7: 11.256; 12: 5679.21 | [16 empty] | ОТ(ЗТ)
| 1-100-39 | Средний разряд работы 3,9 |  |  |  | чел.-ч | 1.34 | 1.2 | 11.256 |  |  | 504.55 |  | 5679.21 | [17 empty] | Средний разряд работы 3,9
| 2 | ЭМ |  |  |  | 12: 31.49 | [16 empty] | ЭМ
| 91.17.04-233 | Аппараты сварочные для ручной дуговой сварки, сварочный ток до 350 А |  |  |  | маш.-ч | 0.108 | 1.2 | 0.9072 |  |  | 34.71 |  | 31.49 | [17 empty] | Аппараты сварочные для ручной дуговой сварки, сварочный ток до 350 А
| 4 | М |  |  |  | 12: 1970.72 | [16 empty] | М
| 01.3.01.02-0002 | Вазелин технический |  |  |  | кг | 0.006 |  | 0.042 | 150.04 | 1.93 | 289.58 |  | 12.16 | [17 empty] | Вазелин технический
| 01.7.02.09-0002 | Шпагат бумажный, диаметр 2,5 мм |  |  |  | кг | 0.001 |  | 0.007 | 187.38 | 0.98 | 183.63 |  | 1.29 | [17 empty] | Шпагат бумажный, диаметр 2,5 мм
| 01.7.03.04-0001 | Электроэнергия |  |  |  | 4: кВт-ч; 5: 0.0208; 7: 0.1456; 10: 7.39; 12: 1.08 | [17 empty] | Электроэнергия
| 01.7.06.05-0041 | Ленты изоляционные хлопчатобумажные прорезиненные для электромонтажных и ремонтных работ, цвет черный, ширина 20 мм, толщина 0,35 мм |  |  |  | м | 1 |  | 7 | 5.87 | 0.98 | 5.75 |  | 40.25 | [17 empty] | Ленты изоляционные хлопчатобумажные прорезиненные для электромонтажных и ремонтных работ, цвет черный, ширина 20 мм, толщина 0,35 мм
| 01.7.11.07-0227 | Электроды сварочные для сварки низколегированных и углеродистых сталей УОНИ 13/45, Э42А, диаметр 4-5 мм |  |  |  | 4: кг; 5: 0.07; 7: 0.49; 10: 155.63; 12: 76.26 | [17 empty] | Электроды сварочные для сварки низколегированных и углеродистых сталей УОНИ 13/45, Э42А, диаметр 4-5 мм
| 01.7.15.03-0042 | Болты с гайками и шайбами строительные |  |  |  | кг | 0.049 |  | 0.343 | 174.93 | 1.18 | 206.42 |  | 70.8 | [17 empty] | Болты с гайками и шайбами строительные
| 01.7.15.07-0014 | Дюбели распорные полипропиленовые |  |  |  | 100 шт | 0.014 |  | 0.098 | 41.71 | 1.3 | 54.22 |  | 5.31 | [17 empty] | Дюбели распорные полипропиленовые
| 01.7.20.04-0005 | Нитки швейные армированные |  |  |  | кг | 0.001 |  | 0.007 | 395.65 | 1.46 | 577.65 |  | 4.04 | [17 empty] | Нитки швейные армированные
| 07.2.07.04-0007 | Конструкции стальные индивидуального изготовления из сортового проката |  |  |  | т | 0.001 |  | 0.007 | 105278.81 | 1.26 | 132651.3 |  | 928.56 | [17 empty] | Конструкции стальные индивидуального изготовления из сортового проката
| 14.4.02.04-0142 | Краска масляная МА-0115, мумия, сурик железный |  |  |  | кг | 0.036 |  | 0.252 | 79.88 | 1.47 | 117.42 |  | 29.59 | [17 empty] | Краска масляная МА-0115, мумия, сурик железный
| 14.4.03.06-0001 | Лак электроизоляционный МЛ-92 |  |  |  | 4: кг; 5: 0.006; 7: 0.042; 10: 186.63; 12: 7.84 | [17 empty] | Лак электроизоляционный МЛ-92
| 20.1.02.23-0082 | Перемычки гибкие, тип ПГС-50 |  |  |  | 10 шт | 0.1 |  | 0.7 | 944.69 | 1.2 | 1133.63 |  | 793.54 | [17 empty] | Перемычки гибкие, тип ПГС-50
|  | Итого прямые затраты |  |  |  | 12: 7681.42 | [19 empty] | Итого прямые затраты
65.1 | 421/пр_2020_п.75_пп.а | Вспомогательные ненормируемые материальные ресурсы |  |  |  | 4: %; 5: 2; 7: 2; 12: 94.65 | [20 empty] | Вспомогательные ненормируемые материальные ресурсы
|  | ФОТ |  |  |  | 12: 5679.21 | [21 empty] | ФОТ
| Пр/812-049.3-1 | НР Электротехнические установки на других объектах |  |  |  | 4: %; 5: 97; 7: 97; 12: 5508.83 | [21 empty] | НР Электротехнические установки на других объектах
| Пр/774-049.3 | СП Электротехнические установки на других объектах |  |  |  | 4: %; 5: 51; 7: 51; 12: 2896.4 | [21 empty] | СП Электротехнические установки на других объектах
|  | Всего по позиции |  |  |  | 10: 2311.61; 12: 16181.3 | [22 empty] | Всего по позиции
66 О | ФСБЦ-62.1.01.09-1097 | Выключатель автоматический 1P, 6 А, 4,5 кА, характеристика C |  |  |  | шт | 7 | 1 | 7 | 118.49 | 1.15 | 136.26 |  | 953.82 | [14 empty] | Выключатель автоматический 1P, 6 А, 4,5 кА, характеристика C
|  | Всего по позиции |  |  |  | 12: 953.82 | [22 empty] | Всего по позиции
|  | Итоги по разделу 1 : | [36 empty] | Итоги по разделу 1 :
|  | Итого прямые затраты (справочно) |  |  |  | 12: 3032283.57 | [25 empty] | Итого прямые затраты (справочно)
|  | в том числе: | [37 empty] | в том числе:
|  | Оплата труда рабочих |  |  |  | 12: 555125.75 | [25 empty] | Оплата труда рабочих
|  | Эксплуатация машин |  |  |  | 12: 8007.55 | [25 empty] | Эксплуатация машин
|  | Оплата труда машинистов (Отм) |  |  |  | 12: 3254.91 | [25 empty] | Оплата труда машинистов (Отм)
|  | Материалы |  |  |  | 12: 2465895.36 | [25 empty] | Материалы
|  | Монтажные работы |  |  |  | 12: 3802326.96 | [25 empty] | Монтажные работы
|  | в том числе: | [37 empty] | в том числе:
|  | оплата труда |  |  |  | 12: 555125.75 | [25 empty] | оплата труда
|  | эксплуатация машин и механизмов |  |  |  | 12: 8007.55 | [25 empty] | эксплуатация машин и механизмов
|  | оплата труда машинистов (Отм) |  |  |  | 12: 3254.91 | [25 empty] | оплата труда машинистов (Отм)
|  | материалы |  |  |  | 12: 2465895.36 | [25 empty] | материалы
|  | накладные расходы |  |  |  | 12: 507610.11 | [25 empty] | накладные расходы
|  | сметная прибыль |  |  |  | 12: 262433.28 | [25 empty] | сметная прибыль
|  | Оборудование |  |  |  | 12: 953.82 | [25 empty] | Оборудование
|  | Инженерное оборудование |  |  |  | 12: 953.82 | [25 empty] | Инженерное оборудование
|  | Итого ФОТ (справочно) |  |  |  | 12: 558380.66 | [25 empty] | Итого ФОТ (справочно)
|  | Итого накладные расходы (справочно) |  |  |  | 12: 507610.11 | [25 empty] | Итого накладные расходы (справочно)
|  | Итого сметная прибыль (справочно) |  |  |  | 12: 262433.28 | [25 empty] | Итого сметная прибыль (справочно)
|  | Итого по разделу 1 |  |  |  | 12: 3803280.78 | [26 empty] | Итого по разделу 1
|  | Справочно | [39 empty] | Справочно
|  | материальные ресурсы, отсутствующие в ФРСН |  |  |  | 12: 2426840.47 | [28 empty] | материальные ресурсы, отсутствующие в ФРСН
|  | затраты труда рабочих |  |  |  | 7: 1085.9765 | [29 empty] | затраты труда рабочих
|  | затраты труда машинистов |  |  |  | 7: 5.6527 | [29 empty] | затраты труда машинистов
Раздел 2. | [27 empty] | Раздел 2.
67 | ГЭСНм08-02-390-01 | Короба пластмассовые: шириной до 40 мм |  |  |  | 4: 100 м; 5: 5.6; 6: 1; 7: 5.6 | [14 empty] | Короба пластмассовые: шириной до 40 мм
| Приказ от 30.01.2024 № 55/пр прил.5 табл.5 п.1.1 | Производство ремонтно-строительных работ осуществляется в помещениях эксплуатируемого объекта капитального строительства, эксплуатация которого не прекращена, в том числе для объектов производственного и непроизводственного назначения без остановки рабочего процесса, при этом: в зоне производства ремонтно-строительных работ отсутствуют действующее технологическое или лабораторное оборудование, мебель и иные загромождающие помещения предметы ОЗП=1,2; ЭМ=1,2 к расх.; ЗПМ=1,2; ТЗ=1,2; ТЗМ=1,2 | [27 empty] | Производство ремонтно-строительных работ осуществляется в помещениях эксплуатируемого объекта капитального строительства, эксплуатация которого не прекращена, в том числе для объектов производственного и непроизводственного назначения без остановки рабочего процесса, при этом: в зоне производства ремонтно-строительных работ отсутствуют действующее технологическое или лабораторное оборудование, мебель и иные загромождающие помещения предметы ОЗП=1,2; ЭМ=1,2 к расх.; ЗПМ=1,2; ТЗ=1,2; ТЗМ=1,2
| 1 | ОТ(ЗТ) |  |  |  | 4: чел.-ч; 7: 109.4688; 12: 55232.48 | [16 empty] | ОТ(ЗТ)
| 1-100-39 | Средний разряд работы 3,9 |  |  |  | чел.-ч | 16.29 | 1.2 | 109.4688 |  |  | 504.55 |  | 55232.48 | [17 empty] | Средний разряд работы 3,9
| 2 | ЭМ |  |  |  | 12: 3.71 | [16 empty] | ЭМ
|  | ОТм(ЗТм) |  |  |  | 4: чел.-ч; 7: 0.0672; 12: 30.45 | [16 empty] | ОТм(ЗТм)
| 91.06.06-048 | Подъемники одномачтовые, грузоподъемность до 500 кг, высота подъема 45 м |  |  |  | маш.-ч | 0.01 | 1.2 | 0.0672 | 37.32 | 1.48 | 55.23 |  | 3.71 | [17 empty] | Подъемники одномачтовые, грузоподъемность до 500 кг, высота подъема 45 м
| 4-100-030 | ОТм(Зтм) Средний разряд машинистов 3 |  |  |  | чел.-ч | 0.01 | 1.2 | 0.0672 |  |  | 453.14 |  | 30.45 | [18 empty] | ОТм(Зтм) Средний разряд машинистов 3
| 4 | М |  |  |  | 12: 1374 | [16 empty] | М
| 01.7.03.04-0001 | Электроэнергия |  |  |  | 4: кВт-ч; 5: 6.5664; 7: 36.7718; 10: 7.39; 12: 271.74 | [17 empty] | Электроэнергия
| 01.7.15.07-0022 | Дюбели полиэтиленовые распорные, диаметр 6 мм, длина 40 мм |  |  |  | 1000 шт | 0.2 |  | 1.12 | 261.09 | 1.3 | 339.42 |  | 380.15 | [17 empty] | Дюбели полиэтиленовые распорные, диаметр 6 мм, длина 40 мм
| 01.7.15.14-0165 | Шурупы самонарезающие стальные с полукруглой головкой и прямым шлицем, остроконечные, диаметр 4 мм, длина 40 мм |  |  |  | т | 0.001 |  | 0.0056 | 99190.96 | 1.3 | 128948.25 |  | 722.11 | [17 empty] | Шурупы самонарезающие стальные с полукруглой головкой и прямым шлицем, остроконечные, диаметр 4 мм, длина 40 мм
|  | Итого прямые затраты |  |  |  | 12: 56640.64 | [19 empty] | Итого прямые затраты
67.1 | 421/пр_2020_п.75_пп.а | Вспомогательные ненормируемые материальные ресурсы |  |  |  | 4: %; 5: 2; 7: 2; 12: 920.54 | [20 empty] | Вспомогательные ненормируемые материальные ресурсы
|  | ФОТ |  |  |  | 12: 55262.93 | [21 empty] | ФОТ
| Пр/812-049.3-1 | НР Электротехнические установки на других объектах |  |  |  | 4: %; 5: 97; 7: 97; 12: 53605.04 | [21 empty] | НР Электротехнические установки на других объектах
| Пр/774-049.3 | СП Электротехнические установки на других объектах |  |  |  | 4: %; 5: 51; 7: 51; 12: 28184.09 | [21 empty] | СП Электротехнические установки на других объектах
|  | Всего по позиции |  |  |  | 10: 24883.98; 12: 139350.31 | [22 empty] | Всего по позиции
68 | ФСБЦ-20.2.05.04-0025 | Кабель-канал (короб), размеры 25х16 мм |  |  |  | м | 560 | 1.02 | 571.2 | 21.17 | 1.34 | 28.37 |  | 16204.94 | [14 empty] | Кабель-канал (короб), размеры 25х16 мм
|  | Всего по позиции |  |  |  | 12: 16204.94 | [22 empty] | Всего по позиции
69 | ГЭСНм08-02-399-01 | Провод в коробах, сечением: до 6 мм2 |  |  |  | 4: 100 м; 5: 8.5; 6: 1; 7: 8.5 | [14 empty] | Провод в коробах, сечением: до 6 мм2
| Приказ от 30.01.2024 № 55/пр прил.5 табл.5 п.1.1 | Производство ремонтно-строительных работ осуществляется в помещениях эксплуатируемого объекта капитального строительства, эксплуатация которого не прекращена, в том числе для объектов производственного и непроизводственного назначения без остановки рабочего процесса, при этом: в зоне производства ремонтно-строительных работ отсутствуют действующее технологическое или лабораторное оборудование, мебель и иные загромождающие помещения предметы ОЗП=1,2; ЭМ=1,2 к расх.; ЗПМ=1,2; ТЗ=1,2; ТЗМ=1,2 | [27 empty] | Производство ремонтно-строительных работ осуществляется в помещениях эксплуатируемого объекта капитального строительства, эксплуатация которого не прекращена, в том числе для объектов производственного и непроизводственного назначения без остановки рабочего процесса, при этом: в зоне производства ремонтно-строительных работ отсутствуют действующее технологическое или лабораторное оборудование, мебель и иные загромождающие помещения предметы ОЗП=1,2; ЭМ=1,2 к расх.; ЗПМ=1,2; ТЗ=1,2; ТЗМ=1,2
| 1 | ОТ(ЗТ) |  |  |  | 4: чел.-ч; 7: 28.764; 12: 14348.35 | [16 empty] | ОТ(ЗТ)
| 1-100-38 | Средний разряд работы 3,8 |  |  |  | чел.-ч | 2.82 | 1.2 | 28.764 |  |  | 498.83 |  | 14348.35 | [17 empty] | Средний разряд работы 3,8
| 2 | ЭМ |  |  |  | 12: 225.66 | [16 empty] | ЭМ
|  | ОТм(ЗТм) |  |  |  | 4: чел.-ч; 7: 0.204; 12: 121.96 | [16 empty] | ОТм(ЗТм)
| 91.05.05-015 | Краны на автомобильном ходу, грузоподъемность 16 т |  |  |  | маш.-ч | 0.01 | 1.2 | 0.102 |  |  | 1600.59 |  | 163.26 | [17 empty] | Краны на автомобильном ходу, грузоподъемность 16 т
| 4-100-060 | ОТм(Зтм) Средний разряд машинистов 6 |  |  |  | чел.-ч | 0.01 | 1.2 | 0.102 |  |  | 685.42 |  | 69.91 | [18 empty] | ОТм(Зтм) Средний разряд машинистов 6
| 91.14.02-001 | Автомобили бортовые, грузоподъемность до 5 т |  |  |  | маш.-ч | 0.01 | 1.2 | 0.102 | 477.92 | 1.28 | 611.74 |  | 62.4 | [17 empty] | Автомобили бортовые, грузоподъемность до 5 т
| 4-100-040 | ОТм(Зтм) Средний разряд машинистов 4 |  |  |  | чел.-ч | 0.01 | 1.2 | 0.102 |  |  | 510.26 |  | 52.05 | [18 empty] | ОТм(Зтм) Средний разряд машинистов 4
| 4 | М |  |  |  | 12: 945.01 | [16 empty] | М
| 01.7.06.05-0041 | Ленты изоляционные хлопчатобумажные прорезиненные для электромонтажных и ремонтных работ, цвет черный, ширина 20 мм, толщина 0,35 мм |  |  |  | м | 13.33 |  | 113.305 | 5.87 | 0.98 | 5.75 |  | 651.5 | [17 empty] | Ленты изоляционные хлопчатобумажные прорезиненные для электромонтажных и ремонтных работ, цвет черный, ширина 20 мм, толщина 0,35 мм
| 01.7.06.07-0002 | Ленты монтажные из пластмассы для бандажирования проводов, скрепляются пластмассовыми кнопками, ширина 10 мм |  |  |  | 10 м | 0.5 |  | 4.25 | 37.71 | 1.52 | 57.32 |  | 243.61 | [17 empty] | Ленты монтажные из пластмассы для бандажирования проводов, скрепляются пластмассовыми кнопками, ширина 10 мм
| 14.4.02.04-0142 | Краска масляная МА-0115, мумия, сурик железный |  |  |  | кг | 0.05 |  | 0.425 | 79.88 | 1.47 | 117.42 |  | 49.9 | [17 empty] | Краска масляная МА-0115, мумия, сурик железный
|  | Итого прямые затраты |  |  |  | 12: 15640.98 | [19 empty] | Итого прямые затраты
69.1 | 421/пр_2020_п.75_пп.а | Вспомогательные ненормируемые материальные ресурсы |  |  |  | 4: %; 5: 2; 7: 2; 12: 239.14 | [20 empty] | Вспомогательные ненормируемые материальные ресурсы
|  | ФОТ |  |  |  | 12: 14470.31 | [21 empty] | ФОТ
| Пр/812-049.3-1 | НР Электротехнические установки на других объектах |  |  |  | 4: %; 5: 97; 7: 97; 12: 14036.2 | [21 empty] | НР Электротехнические установки на других объектах
| Пр/774-049.3 | СП Электротехнические установки на других объектах |  |  |  | 4: %; 5: 51; 7: 51; 12: 7379.86 | [21 empty] | СП Электротехнические установки на других объектах
|  | Всего по позиции |  |  |  | 10: 4387.79; 12: 37296.18 | [22 empty] | Всего по позиции
70 | ТЦ_21.1.08.01_78_7811593435_24.12.2024_02_35.1 | Кабель КПСнг(А)-FRLSLTx 1х2х1 |  |  |  | м | 70 | 1.02 | 71.4 |  |  | 114.29 |  | 8160.31 | [14 empty] | Кабель КПСнг(А)-FRLSLTx 1х2х1
|  | Всего по позиции |  |  |  | 12: 8160.31 | [22 empty] | Всего по позиции
71 | ТЦ_21.1.08.01_78_7811593435_24.12.2024_02_35.1 | Кабель КПСнг(А)-FRLSLTx 2х2х01 |  |  |  | м | 620 | 1.02 | 632.4 |  |  | 194.29 |  | 122869 | [14 empty] | Кабель КПСнг(А)-FRLSLTx 2х2х01
|  | Всего по позиции |  |  |  | 12: 122869 | [22 empty] | Всего по позиции
72 | ТЦ_21.1.08.01_78_7811593435_24.12.2024_02_37.1 | Кабель силовой ВВГнг-FRLSLTx 3x1,5 |  |  |  | м | 120 | 1.02 | 122.4 |  |  | 182.45 |  | 22331.88 | [14 empty] | Кабель силовой ВВГнг-FRLSLTx 3x1,5
|  | Всего по позиции |  |  |  | 12: 22331.88 | [22 empty] | Всего по позиции
73 | ТЦ_21.1.04.01_78_7811593435_24.12.2024_02_40.1 | Кабель сетевой F/UTP Cat5e PVCLSнг(A)-LSLTx 4х2х0,52 |  |  |  | м | 40 | 1.02 | 40.8 |  |  | 76.5 |  | 3121.2 | [14 empty] | Кабель сетевой F/UTP Cat5e PVCLSнг(A)-LSLTx 4х2х0,52
|  | Всего по позиции |  |  |  | 12: 3121.2 | [22 empty] | Всего по позиции
74 | ГЭСНм10-08-019-01 | Коробка ответвительная на стене |  |  |  | 4: шт; 5: 2; 6: 1; 7: 2 | [14 empty] | Коробка ответвительная на стене
| Приказ от 30.01.2024 № 55/пр прил.5 табл.5 п.1.1 | Производство ремонтно-строительных работ осуществляется в помещениях эксплуатируемого объекта капитального строительства, эксплуатация которого не прекращена, в том числе для объектов производственного и непроизводственного назначения без остановки рабочего процесса, при этом: в зоне производства ремонтно-строительных работ отсутствуют действующее технологическое или лабораторное оборудование, мебель и иные загромождающие помещения предметы ОЗП=1,2; ЭМ=1,2 к расх.; ЗПМ=1,2; ТЗ=1,2; ТЗМ=1,2 | [27 empty] | Производство ремонтно-строительных работ осуществляется в помещениях эксплуатируемого объекта капитального строительства, эксплуатация которого не прекращена, в том числе для объектов производственного и непроизводственного назначения без остановки рабочего процесса, при этом: в зоне производства ремонтно-строительных работ отсутствуют действующее технологическое или лабораторное оборудование, мебель и иные загромождающие помещения предметы ОЗП=1,2; ЭМ=1,2 к расх.; ЗПМ=1,2; ТЗ=1,2; ТЗМ=1,2
| 1 | ОТ(ЗТ) |  |  |  | 4: чел.-ч; 7: 1.2; 12: 621.44 | [16 empty] | ОТ(ЗТ)
| 1-100-41 | Средний разряд работы 4,1 |  |  |  | чел.-ч | 0.5 | 1.2 | 1.2 |  |  | 517.87 |  | 621.44 | [17 empty] | Средний разряд работы 4,1
| 4 | М |  |  |  | 12: 5.07 | [16 empty] | М
| 01.7.15.14-0165 | Шурупы самонарезающие стальные с полукруглой головкой и прямым шлицем, остроконечные, диаметр 4 мм, длина 40 мм |  |  |  | т | 1e-05 |  | 2e-05 | 99190.96 | 1.3 | 128948.25 |  | 2.58 | [17 empty] | Шурупы самонарезающие стальные с полукруглой головкой и прямым шлицем, остроконечные, диаметр 4 мм, длина 40 мм
| 03.1.01.01-0002 | Гипс строительный Г-3 |  |  |  | т | 5e-05 |  | 0.0001 | 4338.27 | 1.43 | 6203.73 |  | 0.62 | [17 empty] | Гипс строительный Г-3
| 08.3.03.05-0013 | Проволока стальная низкоуглеродистая оцинкованная разного назначения, диаметр 1,6 мм |  |  |  | т | 1e-05 |  | 2e-05 | 87245.7 | 1.07 | 93352.9 |  | 1.87 | [17 empty] | Проволока стальная низкоуглеродистая оцинкованная разного назначения, диаметр 1,6 мм
|  | Итого прямые затраты |  |  |  | 12: 626.51 | [19 empty] | Итого прямые затраты
74.1 | 421/пр_2020_п.75_пп.а | Вспомогательные ненормируемые материальные ресурсы |  |  |  | 4: %; 5: 2; 7: 2; 12: 10.36 | [20 empty] | Вспомогательные ненормируемые материальные ресурсы
|  | ФОТ |  |  |  | 12: 621.44 | [21 empty] | ФОТ
| Пр/812-051.1-1 | НР Прокладка и монтаж сетей связи |  |  |  | 4: %; 5: 90; 7: 90; 12: 559.3 | [21 empty] | НР Прокладка и монтаж сетей связи
| Пр/774-051.1 | СП Прокладка и монтаж сетей связи |  |  |  | 4: %; 5: 46; 7: 46; 12: 285.86 | [21 empty] | СП Прокладка и монтаж сетей связи
|  | Всего по позиции |  |  |  | 10: 741.02; 12: 1482.03 | [22 empty] | Всего по позиции
75 | ТЦ_20.5.02.06_78_7811593435_24.12.2024_02_41.1 | Коробка монтажная огнестойкая 70х70 |  |  |  | шт. | 2 | 1 | 2 |  |  | 52.6 |  | 105.2 | [14 empty] | Коробка монтажная огнестойкая 70х70
|  | Всего по позиции |  |  |  | 12: 105.2 | [22 empty] | Всего по позиции
76 | ГЭСН46-03-017-05 | Заделка отверстий, гнезд и борозд: в стенах и перегородках бетонных площадью до 0,1 м2 |  |  |  | 4: м3; 5: 0.0015; 6: 1; 7: 0.0015 | [14 empty] | Заделка отверстий, гнезд и борозд: в стенах и перегородках бетонных площадью до 0,1 м2
| Приказ от 30.01.2024 № 55/пр прил.5 табл.5 п.1.1 | Производство ремонтно-строительных работ осуществляется в помещениях эксплуатируемого объекта капитального строительства, эксплуатация которого не прекращена, в том числе для объектов производственного и непроизводственного назначения без остановки рабочего процесса, при этом: в зоне производства ремонтно-строительных работ отсутствуют действующее технологическое или лабораторное оборудование, мебель и иные загромождающие помещения предметы ОЗП=1,2; ЭМ=1,2 к расх.; ЗПМ=1,2; ТЗ=1,2; ТЗМ=1,2 | [27 empty] | Производство ремонтно-строительных работ осуществляется в помещениях эксплуатируемого объекта капитального строительства, эксплуатация которого не прекращена, в том числе для объектов производственного и непроизводственного назначения без остановки рабочего процесса, при этом: в зоне производства ремонтно-строительных работ отсутствуют действующее технологическое или лабораторное оборудование, мебель и иные загромождающие помещения предметы ОЗП=1,2; ЭМ=1,2 к расх.; ЗПМ=1,2; ТЗ=1,2; ТЗМ=1,2
| 1 | ОТ(ЗТ) |  |  |  | 4: чел.-ч; 7: 0.1354; 12: 58.26 | [16 empty] | ОТ(ЗТ)
| 1-100-24 | Средний разряд работы 2,4 |  |  |  | чел.-ч | 75.22 | 1.2 | 0.1354 |  |  | 430.29 |  | 58.26 | [17 empty] | Средний разряд работы 2,4
| 2 | ЭМ |  |  |  | 12: 0.44 | [16 empty] | ЭМ
|  | ОТм(ЗТм) |  |  |  | 4: чел.-ч; 7: 0.00072; 12: 0.37 | [16 empty] | ОТм(ЗТм)
| 91.06.03-060 | Лебедки электрические тяговым усилием до 5,79 кН (0,59 т) |  |  |  | маш.-ч | 0.21 | 1.2 | 0.000378 | 6.62 | 1.4 | 9.27 |  | 0 | [17 empty] | Лебедки электрические тяговым усилием до 5,79 кН (0,59 т)
| 91.14.02-001 | Автомобили бортовые, грузоподъемность до 5 т |  |  |  | маш.-ч | 0.4 | 1.2 | 0.00072 | 477.92 | 1.28 | 611.74 |  | 0.44 | [17 empty] | Автомобили бортовые, грузоподъемность до 5 т
| 4-100-040 | ОТм(Зтм) Средний разряд машинистов 4 |  |  |  | чел.-ч | 0.4 | 1.2 | 0.00072 |  |  | 510.26 |  | 0.37 | [18 empty] | ОТм(Зтм) Средний разряд машинистов 4
| 4 | М |  |  |  | 12: 10.95 | [16 empty] | М
| 01.7.03.01-0001 | Вода |  |  |  | м3 | 0.0137 |  | 2.06e-05 | 35.71 | 1.2 | 42.85 |  | 0 | [17 empty] | Вода
| 01.7.15.06-0111 | Гвозди строительные |  |  |  | т | 0.0059 |  | 8.9e-06 | 70296.2 | 1.3 | 91385.06 |  | 0.81 | [17 empty] | Гвозди строительные
| 03.1.02.03-0011 | Известь строительная негашеная комовая, сорт I |  |  |  | т | 0.0049 |  | 7.4e-06 | 5275.05 | 1.48 | 7807.07 |  | 0.06 | [17 empty] | Известь строительная негашеная комовая, сорт I
| 08.3.03.06-0002 | Проволока горячекатаная в мотках, диаметр 6,3-6,5 мм |  |  |  | т | 0.0095 |  | 1.43e-05 | 60258.2 | 1.07 | 64476.27 |  | 0.92 | [17 empty] | Проволока горячекатаная в мотках, диаметр 6,3-6,5 мм
| 11.1.03.01-0063 | Бруски обрезные хвойных пород (ель, сосна), естественной влажности, длина 2-6,5 м, ширина 20-90 мм, толщина 20-90 мм, сорт III |  |  |  | м3 | 0.208 |  | 0.000312 | 16496.03 | 1.15 | 18970.43 |  | 5.92 | [17 empty] | Бруски обрезные хвойных пород (ель, сосна), естественной влажности, длина 2-6,5 м, ширина 20-90 мм, толщина 20-90 мм, сорт III
| 11.1.03.06-0075 | Доска обрезная хвойных пород, естественной влажности, длина 2-6,5 м, ширина 100-250 мм, толщина 30-40 мм, сорт III |  |  |  | м3 | 0.18 |  | 0.00027 | 5764.42 | 2.08 | 11989.99 |  | 3.24 | [17 empty] | Доска обрезная хвойных пород, естественной влажности, длина 2-6,5 м, ширина 100-250 мм, толщина 30-40 мм, сорт III
Н | 04.1.02.05 | Смеси бетонные тяжелого бетона |  |  |  | 4: м3; 5: 1.04; 7: 0.00156 | [23 empty] | Смеси бетонные тяжелого бетона
|  | Итого прямые затраты |  |  |  | 12: 70.02 | [19 empty] | Итого прямые затраты
|  | ФОТ |  |  |  | 12: 58.63 | [21 empty] | ФОТ
| Пр/812-040.1-1 | НР Работы по реконструкции зданий и сооружений: усиление и замена существующих конструкций, возведение отдельных конструктивных элементов |  |  |  | 4: %; 5: 103; 7: 103; 12: 60.39 | [21 empty] | НР Работы по реконструкции зданий и сооружений: усиление и замена существующих конструкций, возведение отдельных конструктивных элементов
| Пр/774-040.1 | СП Работы по реконструкции зданий и сооружений: усиление и замена существующих конструкций, возведение отдельных конструктивных элементов |  |  |  | 4: %; 5: 59; 7: 59; 12: 34.59 | [21 empty] | СП Работы по реконструкции зданий и сооружений: усиление и замена существующих конструкций, возведение отдельных конструктивных элементов
|  | Всего по позиции |  |  |  | 10: 110000; 12: 165 | [22 empty] | Всего по позиции
77 | ФСБЦ-14.5.01.05-0013 | Герметик пенополиуретановый (пена монтажная) противопожарный для мест с повышенными требованиями пожарной безопасности, объем 880 мл |  |  |  | шт | 2 | 1 | 2 | 478.28 | 1.12 | 535.67 |  | 1071.34 | [14 empty] | Герметик пенополиуретановый (пена монтажная) противопожарный для мест с повышенными требованиями пожарной безопасности, объем 880 мл
|  | Всего по позиции |  |  |  | 12: 1071.34 | [22 empty] | Всего по позиции
78 | ГЭСНм08-02-407-01 | Труба стальная по установленным конструкциям, по стенам с креплением скобами, диаметр: до 25 мм |  |  |  | 4: 100 м; 5: 0.1; 6: 1; 7: 0.1 | [14 empty] | Труба стальная по установленным конструкциям, по стенам с креплением скобами, диаметр: до 25 мм
| Приказ от 30.01.2024 № 55/пр прил.5 табл.5 п.1.1 | Производство ремонтно-строительных работ осуществляется в помещениях эксплуатируемого объекта капитального строительства, эксплуатация которого не прекращена, в том числе для объектов производственного и непроизводственного назначения без остановки рабочего процесса, при этом: в зоне производства ремонтно-строительных работ отсутствуют действующее технологическое или лабораторное оборудование, мебель и иные загромождающие помещения предметы ОЗП=1,2; ЭМ=1,2 к расх.; ЗПМ=1,2; ТЗ=1,2; ТЗМ=1,2 | [27 empty] | Производство ремонтно-строительных работ осуществляется в помещениях эксплуатируемого объекта капитального строительства, эксплуатация которого не прекращена, в том числе для объектов производственного и непроизводственного назначения без остановки рабочего процесса, при этом: в зоне производства ремонтно-строительных работ отсутствуют действующее технологическое или лабораторное оборудование, мебель и иные загромождающие помещения предметы ОЗП=1,2; ЭМ=1,2 к расх.; ЗПМ=1,2; ТЗ=1,2; ТЗМ=1,2
| 1 | ОТ(ЗТ) |  |  |  | 4: чел.-ч; 7: 2.9568; 12: 1474.94 | [16 empty] | ОТ(ЗТ)
| 1-100-38 | Средний разряд работы 3,8 |  |  |  | чел.-ч | 24.64 | 1.2 | 2.9568 |  |  | 498.83 |  | 1474.94 | [17 empty] | Средний разряд работы 3,8
| 2 | ЭМ |  |  |  | 12: 122.3 | [16 empty] | ЭМ
|  | ОТм(ЗТм) |  |  |  | 4: чел.-ч; 7: 0.0912; 12: 54.53 | [16 empty] | ОТм(ЗТм)
| 91.05.05-015 | Краны на автомобильном ходу, грузоподъемность 16 т |  |  |  | маш.-ч | 0.38 | 1.2 | 0.0456 |  |  | 1600.59 |  | 72.99 | [17 empty] | Краны на автомобильном ходу, грузоподъемность 16 т
| 4-100-060 | ОТм(Зтм) Средний разряд машинистов 6 |  |  |  | чел.-ч | 0.38 | 1.2 | 0.0456 |  |  | 685.42 |  | 31.26 | [18 empty] | ОТм(Зтм) Средний разряд машинистов 6
| 91.14.02-001 | Автомобили бортовые, грузоподъемность до 5 т |  |  |  | маш.-ч | 0.38 | 1.2 | 0.0456 | 477.92 | 1.28 | 611.74 |  | 27.9 | [17 empty] | Автомобили бортовые, грузоподъемность до 5 т
| 4-100-040 | ОТм(Зтм) Средний разряд машинистов 4 |  |  |  | чел.-ч | 0.38 | 1.2 | 0.0456 |  |  | 510.26 |  | 23.27 | [18 empty] | ОТм(Зтм) Средний разряд машинистов 4
| 91.17.04-233 | Аппараты сварочные для ручной дуговой сварки, сварочный ток до 350 А |  |  |  | маш.-ч | 5.14 | 1.2 | 0.6168 |  |  | 34.71 |  | 21.41 | [17 empty] | Аппараты сварочные для ручной дуговой сварки, сварочный ток до 350 А
| 4 | М |  |  |  | 12: 215.31 | [16 empty] | М
| 01.7.03.04-0001 | Электроэнергия |  |  |  | 4: кВт-ч; 5: 0.7904; 7: 0.07904; 10: 7.39; 12: 0.58 | [17 empty] | Электроэнергия
| 01.7.06.11-0021 | Ленты герметизирующие на основе фторопласта-4Д, антикоррозийностойкие, с липким слоем с одной стороны для уплотнения неподвижных резьбовых соединений трубопроводов, ширина 10 мм, толщина 0,1 мм |  |  |  | кг | 0.03 |  | 0.003 | 911.59 | 1.96 | 1786.72 |  | 5.36 | [17 empty] | Ленты герметизирующие на основе фторопласта-4Д, антикоррозийностойкие, с липким слоем с одной стороны для уплотнения неподвижных резьбовых соединений трубопроводов, ширина 10 мм, толщина 0,1 мм
| 01.7.11.07-0227 | Электроды сварочные для сварки низколегированных и углеродистых сталей УОНИ 13/45, Э42А, диаметр 4-5 мм |  |  |  | 4: кг; 5: 1.05; 7: 0.105; 10: 155.63; 12: 16.34 | [17 empty] | Электроды сварочные для сварки низколегированных и углеродистых сталей УОНИ 13/45, Э42А, диаметр 4-5 мм
| 01.7.15.07-0014 | Дюбели распорные полипропиленовые |  |  |  | 100 шт | 0.82 |  | 0.082 | 41.71 | 1.3 | 54.22 |  | 4.45 | [17 empty] | Дюбели распорные полипропиленовые
| 14.4.02.04-0142 | Краска масляная МА-0115, мумия, сурик железный |  |  |  | кг | 1.9 |  | 0.19 | 79.88 | 1.47 | 117.42 |  | 22.31 | [17 empty] | Краска масляная МА-0115, мумия, сурик железный
| 20.1.02.23-0082 | Перемычки гибкие, тип ПГС-50 |  |  |  | 10 шт | 0.8 |  | 0.08 | 944.69 | 1.2 | 1133.63 |  | 90.69 | [17 empty] | Перемычки гибкие, тип ПГС-50
| 20.2.02.02-0011 | Заглушки |  |  |  | 10 шт | 1.02 |  | 0.102 | 7.1 | 1.2 | 8.52 |  | 0.87 | [17 empty] | Заглушки
| 22.2.02.11-0051 | Гайки установочные заземляющие |  |  |  | 100 шт | 0.65 |  | 0.065 | 884.19 | 1.3 | 1149.45 |  | 74.71 | [17 empty] | Гайки установочные заземляющие
|  | Итого прямые затраты |  |  |  | 12: 1867.08 | [19 empty] | Итого прямые затраты
78.1 | 421/пр_2020_п.75_пп.а | Вспомогательные ненормируемые материальные ресурсы |  |  |  | 4: %; 5: 2; 7: 2; 12: 24.58 | [20 empty] | Вспомогательные ненормируемые материальные ресурсы
|  | ФОТ |  |  |  | 12: 1529.47 | [21 empty] | ФОТ
| Пр/812-049.3-1 | НР Электротехнические установки на других объектах |  |  |  | 4: %; 5: 97; 7: 97; 12: 1483.59 | [21 empty] | НР Электротехнические установки на других объектах
| Пр/774-049.3 | СП Электротехнические установки на других объектах |  |  |  | 4: %; 5: 51; 7: 51; 12: 780.03 | [21 empty] | СП Электротехнические установки на других объектах
|  | Всего по позиции |  |  |  | 10: 41552.8; 12: 4155.28 | [22 empty] | Всего по позиции
79 | ФСБЦ-23.3.06.01-0002 | Трубы стальные сварные оцинкованные водогазопроводные с резьбой, легкие, номинальный диаметр 20 мм, толщина стенки 2,5 мм |  |  |  | м | 10 | 1 | 10 | 142.53 | 0.95 | 135.4 |  | 1354 | [14 empty] | Трубы стальные сварные оцинкованные водогазопроводные с резьбой, легкие, номинальный диаметр 20 мм, толщина стенки 2,5 мм
|  | Всего по позиции |  |  |  | 12: 1354 | [22 empty] | Всего по позиции
|  | Итоги по разделу 2 : | [36 empty] | Итоги по разделу 2 :
|  | Итого прямые затраты (справочно) |  |  |  | 12: 251257.72 | [25 empty] | Итого прямые затраты (справочно)
|  | в том числе: | [37 empty] | в том числе:
|  | Оплата труда рабочих |  |  |  | 12: 71735.47 | [25 empty] | Оплата труда рабочих
|  | Эксплуатация машин |  |  |  | 12: 352.11 | [25 empty] | Эксплуатация машин
|  | Оплата труда машинистов (Отм) |  |  |  | 12: 207.31 | [25 empty] | Оплата труда машинистов (Отм)
|  | Материалы |  |  |  | 12: 178962.83 | [25 empty] | Материалы
|  | Строительные работы |  |  |  | 12: 1236.34 | [25 empty] | Строительные работы
|  | в том числе: | [37 empty] | в том числе:
|  | оплата труда |  |  |  | 12: 58.26 | [25 empty] | оплата труда
|  | эксплуатация машин и механизмов |  |  |  | 12: 0.44 | [25 empty] | эксплуатация машин и механизмов
|  | оплата труда машинистов (Отм) |  |  |  | 12: 0.37 | [25 empty] | оплата труда машинистов (Отм)
|  | материалы |  |  |  | 12: 1082.29 | [25 empty] | материалы
|  | накладные расходы |  |  |  | 12: 60.39 | [25 empty] | накладные расходы
|  | сметная прибыль |  |  |  | 12: 34.59 | [25 empty] | сметная прибыль
|  | Монтажные работы |  |  |  | 12: 356430.33 | [25 empty] | Монтажные работы
|  | в том числе: | [37 empty] | в том числе:
|  | оплата труда |  |  |  | 12: 71677.21 | [25 empty] | оплата труда
|  | эксплуатация машин и механизмов |  |  |  | 12: 351.67 | [25 empty] | эксплуатация машин и механизмов
|  | оплата труда машинистов (Отм) |  |  |  | 12: 206.94 | [25 empty] | оплата труда машинистов (Отм)
|  | материалы |  |  |  | 12: 177880.54 | [25 empty] | материалы
|  | накладные расходы |  |  |  | 12: 69684.13 | [25 empty] | накладные расходы
|  | сметная прибыль |  |  |  | 12: 36629.84 | [25 empty] | сметная прибыль
|  | Итого ФОТ (справочно) |  |  |  | 12: 71942.78 | [25 empty] | Итого ФОТ (справочно)
|  | Итого накладные расходы (справочно) |  |  |  | 12: 69744.52 | [25 empty] | Итого накладные расходы (справочно)
|  | Итого сметная прибыль (справочно) |  |  |  | 12: 36664.43 | [25 empty] | Итого сметная прибыль (справочно)
|  | Итого по разделу 2 |  |  |  | 12: 357666.67 | [26 empty] | Итого по разделу 2
|  | Справочно | [39 empty] | Справочно
|  | материальные ресурсы, отсутствующие в ФРСН |  |  |  | 12: 156587.59 | [28 empty] | материальные ресурсы, отсутствующие в ФРСН
|  | затраты труда рабочих |  |  |  | 7: 142.525 | [29 empty] | затраты труда рабочих
|  | затраты труда машинистов |  |  |  | 7: 0.36312 | [29 empty] | затраты труда машинистов
Раздел 3. Пусконаладочные работы | [27 empty] | Раздел 3. Пусконаладочные работы
Киа= 0; Кид=298+33+12+(1+43*0,01)+(1+47*0,01)=345,90; Куа = 0; Куд = 0 Кобщ. и = Kиa+ Кид = 0+345,90 = 345,90; Кобщ.у = Куа + Куд = 0+0=0 Кобщ. = Кобщ.и + Кобщ.у = 345,90+0=345,90 Фи=0,5+Киа/Кобщ.*М*И = 0,5+0/345,90*1*1=0,5 Фу=(1+(1,31*Куа+0,95*Куд)/Кобщ.)*У = 1+1,31*0+0,95*0)/345,90*1 = 1 Н = 1* (Фи*Фу) = 0,5*1=0,5 | [44 empty] | Киа= 0; Кид=298+33+12+(1+43*0,01)+(1+47*0,01)=345,90; Куа = 0; Куд = 0 Кобщ. и = Kиa+ Кид = 0+345,90 = 345,90; Кобщ.у = Куа + Куд = 0+0=0 Кобщ. = Кобщ.и + Кобщ.у = 345,90+0=345,90 Фи=0,5+Киа/Кобщ.*М*И = 0,5+0/345,90*1*1=0,5 Фу=(1+(1,31*Куа+0,95*Куд)/Кобщ.)*У = 1+1,31*0+0,95*0)/345,90*1 = 1 Н = 1* (Фи*Фу) = 0,5*1=0,5
80 | ГЭСНп02-01-002-13 | Автоматизированная система управления II категории технической сложности с количеством каналов (Кобщ): 320 |  |  |  | 4: система; 5: 1; 6: 1; 7: 1 | [14 empty] | Автоматизированная система управления II категории технической сложности с количеством каналов (Кобщ): 320
| ТЕРп-2001 п.1.5.2 | при выполнении монтажных и пусконаладочных работ одним и тем же звеном (бригадой) ПЗ=0,8 (ОЗП=0,8; ЭМ=0,8 к расх.; ЗПМ=0,8; МАТ=0,8 к расх.; ТЗ=0,8; ТЗМ=0,8) | [27 empty] | при выполнении монтажных и пусконаладочных работ одним и тем же звеном (бригадой) ПЗ=0,8 (ОЗП=0,8; ЭМ=0,8 к расх.; ЗПМ=0,8; МАТ=0,8 к расх.; ТЗ=0,8; ТЗМ=0,8)
| ВУ к ФЕРп81-05-02-2001 | Метрологический коэффициент ОЗП=0,5; ТЗ=0,5 | [27 empty] | Метрологический коэффициент ОЗП=0,5; ТЗ=0,5
| 1 | ОТ(ЗТ) |  |  |  | 4: чел.-ч; 7: 972; 12: 760984.63 | [16 empty] | ОТ(ЗТ)
| 3-200-01 | Инженер I категории |  |  |  | чел.-ч | 486 | 0.4 | 194.4 |  |  | 818.7 |  | 159155.28 | [17 empty] | Инженер I категории
| 3-200-02 | Инженер II категории |  |  |  | чел.-ч | 1215 | 0.4 | 486 |  |  | 746.35 |  | 362726.1 | [17 empty] | Инженер II категории
| 3-200-03 | Инженер III категории |  |  |  | чел.-ч | 243 | 0.4 | 97.2 |  |  | 670.19 |  | 65142.47 | [17 empty] | Инженер III категории
| 3-300-01 | Ведущий инженер |  |  |  | чел.-ч | 486 | 0.4 | 194.4 |  |  | 894.86 |  | 173960.78 | [17 empty] | Ведущий инженер
|  | Итого прямые затраты |  |  |  | 12: 760984.63 | [19 empty] | Итого прямые затраты
|  | ФОТ |  |  |  | 12: 760984.63 | [21 empty] | ФОТ
| Пр/812-083.0-1 | НР Пусконаладочные работы: 'вхолостую' - 80%, 'под нагрузкой' - 20% |  |  |  | 4: %; 5: 74; 7: 74; 12: 563128.63 | [21 empty] | НР Пусконаладочные работы: 'вхолостую' - 80%, 'под нагрузкой' - 20%
| Пр/774-083.0 | СП Пусконаладочные работы: 'вхолостую' - 80%, 'под нагрузкой' - 20% |  |  |  | 4: %; 5: 36; 7: 36; 12: 273954.47 | [21 empty] | СП Пусконаладочные работы: 'вхолостую' - 80%, 'под нагрузкой' - 20%
|  | Всего по позиции |  |  |  | 10: 1598067.73; 12: 1598067.73 | [22 empty] | Всего по позиции
81 | ГЭСНп02-01-002-14 | Автоматизированная система управления II категории технической сложности с количеством каналов (Кобщ): за каждый канал свыше 320 до 639 добавлять к норме 02-01-002-13 |  |  |  | 4: канал; 5: 25.9; 6: 1; 7: 25.9 | [14 empty] | Автоматизированная система управления II категории технической сложности с количеством каналов (Кобщ): за каждый канал свыше 320 до 639 добавлять к норме 02-01-002-13
| ТЕРп-2001 п.1.5.2 | при выполнении монтажных и пусконаладочных работ одним и тем же звеном (бригадой) ПЗ=0,8 (ОЗП=0,8; ЭМ=0,8 к расх.; ЗПМ=0,8; МАТ=0,8 к расх.; ТЗ=0,8; ТЗМ=0,8) | [27 empty] | при выполнении монтажных и пусконаладочных работ одним и тем же звеном (бригадой) ПЗ=0,8 (ОЗП=0,8; ЭМ=0,8 к расх.; ЗПМ=0,8; МАТ=0,8 к расх.; ТЗ=0,8; ТЗМ=0,8)
| ВУ к ФЕРп81-05-02-2001 | Метрологический коэффициент ОЗП=0,5; ТЗ=0,5 | [27 empty] | Метрологический коэффициент ОЗП=0,5; ТЗ=0,5
| 1 | ОТ(ЗТ) |  |  |  | 4: чел.-ч; 7: 70.5516; 12: 55235.27 | [16 empty] | ОТ(ЗТ)
| 3-200-01 | Инженер I категории |  |  |  | чел.-ч | 1.362 | 0.4 | 14.1103 |  |  | 818.7 |  | 11552.12 | [17 empty] | Инженер I категории
| 3-200-02 | Инженер II категории |  |  |  | чел.-ч | 3.405 | 0.4 | 35.2758 |  |  | 746.35 |  | 26328.09 | [17 empty] | Инженер II категории
| 3-200-03 | Инженер III категории |  |  |  | чел.-ч | 0.681 | 0.4 | 7.0552 |  |  | 670.19 |  | 4728.3 | [17 empty] | Инженер III категории
| 3-300-01 | Ведущий инженер |  |  |  | чел.-ч | 1.362 | 0.4 | 14.1103 |  |  | 894.86 |  | 12626.76 | [17 empty] | Ведущий инженер
|  | Итого прямые затраты |  |  |  | 12: 55235.27 | [19 empty] | Итого прямые затраты
|  | ФОТ |  |  |  | 12: 55235.27 | [21 empty] | ФОТ
| Пр/812-083.0-1 | НР Пусконаладочные работы: 'вхолостую' - 80%, 'под нагрузкой' - 20% |  |  |  | 4: %; 5: 74; 7: 74; 12: 40874.1 | [21 empty] | НР Пусконаладочные работы: 'вхолостую' - 80%, 'под нагрузкой' - 20%
| Пр/774-083.0 | СП Пусконаладочные работы: 'вхолостую' - 80%, 'под нагрузкой' - 20% |  |  |  | 4: %; 5: 36; 7: 36; 12: 19884.7 | [21 empty] | СП Пусконаладочные работы: 'вхолостую' - 80%, 'под нагрузкой' - 20%
|  | Всего по позиции |  |  |  | 10: 4478.54; 12: 115994.07 | [22 empty] | Всего по позиции
|  | Итоги по разделу 3 Пусконаладочные работы : | [36 empty] | Итоги по разделу 3 Пусконаладочные работы :
|  | Итого прямые затраты (справочно) |  |  |  | 12: 816219.9 | [25 empty] | Итого прямые затраты (справочно)
|  | в том числе: | [37 empty] | в том числе:
|  | Оплата труда рабочих |  |  |  | 12: 816219.9 | [25 empty] | Оплата труда рабочих
|  | Прочие затраты |  |  |  | 12: 1714061.8 | [25 empty] | Прочие затраты
|  | Пусконаладочные работы |  |  |  | 12: 1714061.8 | [25 empty] | Пусконаладочные работы
|  | в том числе: | [37 empty] | в том числе:
|  | оплата труда |  |  |  | 12: 816219.9 | [25 empty] | оплата труда
|  | накладные расходы |  |  |  | 12: 604002.73 | [25 empty] | накладные расходы
|  | сметная прибыль |  |  |  | 12: 293839.17 | [25 empty] | сметная прибыль
|  | Итого ФОТ (справочно) |  |  |  | 12: 816219.9 | [25 empty] | Итого ФОТ (справочно)
|  | Итого накладные расходы (справочно) |  |  |  | 12: 604002.73 | [25 empty] | Итого накладные расходы (справочно)
|  | Итого сметная прибыль (справочно) |  |  |  | 12: 293839.17 | [25 empty] | Итого сметная прибыль (справочно)
|  | Итого по разделу 3 Пусконаладочные работы |  |  |  | 12: 1714061.8 | [26 empty] | Итого по разделу 3 Пусконаладочные работы
|  | Справочно | [39 empty] | Справочно
|  | затраты труда рабочих |  |  |  | 7: 1042.5516 | [29 empty] | затраты труда рабочих
|  | Итоги по смете: | [43 empty] | Итоги по смете:
|  | Всего прямые затраты (справочно) |  |  |  | 12: 4099761.19 | [32 empty] | Всего прямые затраты (справочно)
|  | в том числе: | [44 empty] | в том числе:
|  | Оплата труда рабочих |  |  |  | 12: 1443081.12 | [32 empty] | Оплата труда рабочих
|  | Эксплуатация машин |  |  |  | 12: 8359.66 | [32 empty] | Эксплуатация машин
|  | Оплата труда машинистов (Отм) |  |  |  | 12: 3462.22 | [32 empty] | Оплата труда машинистов (Отм)
|  | Материалы |  |  |  | 12: 2644858.19 | [32 empty] | Материалы
|  | Строительные работы |  |  |  | 12: 1236.34 | [32 empty] | Строительные работы
|  | в том числе: | [44 empty] | в том числе:
|  | оплата труда |  |  |  | 12: 58.26 | [32 empty] | оплата труда
|  | эксплуатация машин и механизмов |  |  |  | 12: 0.44 | [32 empty] | эксплуатация машин и механизмов
|  | оплата труда машинистов (Отм) |  |  |  | 12: 0.37 | [32 empty] | оплата труда машинистов (Отм)
|  | материалы |  |  |  | 12: 1082.29 | [32 empty] | материалы
|  | накладные расходы |  |  |  | 12: 60.39 | [32 empty] | накладные расходы
|  | сметная прибыль |  |  |  | 12: 34.59 | [32 empty] | сметная прибыль
|  | Монтажные работы |  |  |  | 12: 4158757.29 | [32 empty] | Монтажные работы
|  | в том числе: | [44 empty] | в том числе:
|  | оплата труда |  |  |  | 12: 626802.96 | [32 empty] | оплата труда
|  | эксплуатация машин и механизмов |  |  |  | 12: 8359.22 | [32 empty] | эксплуатация машин и механизмов
|  | оплата труда машинистов (Отм) |  |  |  | 12: 3461.85 | [32 empty] | оплата труда машинистов (Отм)
|  | материалы |  |  |  | 12: 2643775.9 | [32 empty] | материалы
|  | накладные расходы |  |  |  | 12: 577294.24 | [32 empty] | накладные расходы
|  | сметная прибыль |  |  |  | 12: 299063.12 | [32 empty] | сметная прибыль
|  | Оборудование |  |  |  | 12: 953.82 | [32 empty] | Оборудование
|  | Инженерное оборудование |  |  |  | 12: 953.82 | [32 empty] | Инженерное оборудование
|  | Прочие затраты |  |  |  | 12: 1714061.8 | [32 empty] | Прочие затраты
|  | Пусконаладочные работы |  |  |  | 12: 1714061.8 | [32 empty] | Пусконаладочные работы
|  | в том числе: | [44 empty] | в том числе:
|  | оплата труда |  |  |  | 12: 816219.9 | [32 empty] | оплата труда
|  | накладные расходы |  |  |  | 12: 604002.73 | [32 empty] | накладные расходы
|  | сметная прибыль |  |  |  | 12: 293839.17 | [32 empty] | сметная прибыль
|  | Всего |  |  |  | 12: 5875009.25 | [33 empty] | Всего
|  | Всего ФОТ (справочно) |  |  |  | 12: 1446543.34 | [32 empty] | Всего ФОТ (справочно)
|  | Всего накладные расходы (справочно) |  |  |  | 12: 1181357.36 | [32 empty] | Всего накладные расходы (справочно)
|  | Всего сметная прибыль (справочно) |  |  |  | 12: 592936.88 | [32 empty] | Всего сметная прибыль (справочно)
|  | НДС 20% |  |  |  | 12: 1175001.85 | [34 empty] | НДС 20%
|  | ВСЕГО по смете |  |  |  | 12: 7050011.1 | [35 empty] | ВСЕГО по смете
|  | Справочно | [48 empty] | Справочно
|  | материальные ресурсы, отсутствующие в ФРСН |  |  |  | 12: 2583428.06 | [37 empty] | материальные ресурсы, отсутствующие в ФРСН
|  | затраты труда рабочих |  |  |  | 7: 2271.0531 | [38 empty] | затраты труда рабочих
|  | затраты труда машинистов |  |  |  | 7: 6.0158 | [38 empty] | затраты труда машинистов
| Составил: | [52 empty] | (Юдин Д.В.)
[должность, подпись (инициалы, фамилия)]
Проверил:
[должность, подпись (инициалы, фамилия)]
1. Зарегистрирован Министерством юстиции Российской Федерации 10 сентября 2019 г., регистрационный № 55869), с изменениями, внесенными приказом Министерства строительства и жилищно-коммунального хозяйства Российской Федерации от 20 февраля 2021 г. № 79/пр (зарегистрирован Министерством юстиции Российской Федерации 9 августа 2021 г., регистрационный № 64577)
² Под прочими затратами понимаются затраты, учитываемые в соответствии с пунктом 184 Методики.
³ Под прочими работами понимаются затраты, учитываемые в соответствии с пунктами 122-128 Методики.
Согласовано
Заведующий ГБДОУ №83 Иванова Г.А.
Проверил:
СПб ГБУ "Служба Заказчика администрации Невского района"